## 材料价格信息使用说明
鄂州市建设工程材料价格信息使用说明
一、鄂州市建设工程材料价格信息是鄂州市每月发布的建筑材料市场综合信息价格，是通过市场调查、采集、测算和分析后综合确定的。可作为编制工程投资估算、设计概算、工程预算、招标控制价的依据，建筑企业投标报价、材料采购、工程结算时仅供参考，应根据市场实际情况合理确定价格。
二、鄂州市建设工程材料价格信息中的建筑材料是符合国家产品标准或行业认可质量要求的材料。因品牌、档次、产地、付款方式等不同，部分建筑材料价格差异可能较大，实际使用价格与综合信息价差异较大时，市场主体可根据市场询价情况进行合理调整，并在工程计价文件或工程合同中明确约定。
三、如受宏观政策、市场供需关系及原材料价格波动等多种因素影响，而网上不能及时更新时，市场主体可依据《湖北省建设工程人工、材料、机械价格管理办法》《湖北省关于建设工程材料价格风险管控的指导意见》等文件要求，按合同约定及相关规定，进行市场询价，合理调整价格。
四、苗木参考价格是鄂州市范围内的园林绿化种植工程参考价格。
1、苗木参考价格表中价格组成包括苗木由圃地至施工地点所发生的费用，包括:苗木采购价、苗木运杂费、苗木运输损耗费。苗木价格不含反季节措施费。
2、主要技术参数说明：⑴苗木高度：系指苗木自地面至最高生长点之间的垂直距离。⑵苗木干径：系指苗木自地面至1.3米处树干的直径。注：以苗木干径为技术参数计取的价格分枝点不足1.3米时按分枝点下10-30公分树于最小直径为准。⑶苗木地径：系指苗木自地面至0.2米处树干的直径。⑷蓬径：系指苗木冠丛最大和最小直径的平均值。⑸独干：系指地面到冠丛只有一个主干的苗木。⑹嫁接苗:系指用嫁接的方法培育而成的苗木。⑺实生苗:系指用种子播种繁殖培育而成的苗木。⑻移栽两年:系指苗木移栽完成后经过两个生长年度。
3、规格说明：凡苗木干径高度、蓬径数值以区间值注明X-Y的，指苗木规格大于等于X，小于Y,即苗木干径规格包含X，不包含Y。
例如：干径：6指苗木干径大于等于6厘米小于7厘米干径区间。
干径：8-10指苗木干径大于等于8厘米小于10厘米干径区间。
干径：10以上指苗木干径大于等于10厘米干径区间。
4、苗木参考价格表中没有涉及的苗木品种及规格，招投标时根据设计苗木规格进行询价或用暂估价。

## 1、鄂州市建筑装饰工程材料综合信息价
鄂州市2022年10月建筑装饰工程材料综合信息价
序号 | 材料名称 | 规格型号 | 单位 | 价格 |  | 备注
|  |  |  | 含税价（元） | 除税价（元）
一、水泥
1 | 普通硅酸盐水泥 | P.0 42.5（袋装） | 吨 | 480 | 425.5319
2 | 普通硅酸盐水泥 | P.0 42.5（散装） | 吨 | 465 | 412.234
3 | 矿渣硅酸盐水泥 | P.S.A 42.5(袋装） | 吨 | 480 | 425.5319
4 | 矿渣硅酸盐水泥 | P.S.A 42.5(散装） | 吨 | 465 | 412.234
5 | 矿渣硅酸盐水泥 | P.S.A 32.5(袋装） | 吨 | 445 | 394.5035
6 | 矿渣硅酸盐水泥 | P.S.A 32.5(散装） | 吨 | 425 | 376.773
7 | 白色硅酸盐水泥 | 42.5 83°（袋装）一级 | 吨 | 648.5 | 574.9113
二、砂、石、灰
1 | 中（粗）砂 |  | 立方米 | 246 | 236.7661
2 | 机制砂 | 综合 | 立方米 | 135 | 129.9326
3 | 碎石 | 15mm | 立方米 | 188 | 180.9432
4 | 碎石 | 20mm | 立方米 | 188 | 180.9432
5 | 碎石 | 40mm | 立方米 | 188 | 180.9432
6 | 片石 |  | 立方米 | 127 | 122.2329
7 | 石屑 |  | 立方米 | 125 | 120.308
8 | 毛渣 |  | 立方米 | 93 | 89.5091
9 | 生石灰 |  | 吨 | 455 | 437.9211
三、新型墙材
1 | 蒸压灰砂砖（MU10） | 240×115×53 | 块 | 0.45 | 0.39858
2 | 蒸压灰砂砖配块（MU10） | 200×100×50 | 块 | 0.42 | 0.37201
3 | 普通混凝土砖（MU10） | 240×115×53 | 块 | 0.41 | 0.36315
4 | 普通混凝土砖配块（MU10） | 200×100×50 | 块 | 0.38 | 0.33658
5 | 蒸压粉煤灰加气混凝土砌块B06 （A3.5) | 600×300×100～150 | 立方米 | 305 | 270.1506
6 | 蒸压粉煤灰加气混凝土砌块B06 （A3.5) | 600×300×200～250 | 立方米 | 295 | 261.2932
7 | 蒸压砂加气混凝土砌块B06 （A3.5) | 600×300×100～150 | 立方米 | 325 | 287.8654
8 | 蒸压砂加气混凝土砌块B06 （A3.5) | 600×300×200～250 | 立方米 | 315 | 279.008
9 | 蒸压加气混凝土板 | ALCδ100mm | 平方米 | 106 | 93.8884
10 | 蒸压加气混凝土板 | ALCδ150mm | 平方米 | 155 | 137.2896
11 | 蒸压加气混凝土板 | ALCδ200mm | 平方米 | 203 | 179.8051
12 | 石膏砌块 | 666×500×100 | 平方米 | 47 | 41.6298
13 | 石膏砌块 | 666×373×150 | 平方米 | 62 | 54.9159
14 | 石膏砌块 | 666×373×200 | 平方米 | 73 | 64.659
四、金属材料
1 | 变形扭 | Φ6.5～8mm | 吨 | 4600 | 4072.5985
2 | 变形扭 | Φ10mm | 吨 | 4600 | 4072.5985
3 | 热轧碳素结构钢圆钢 | Φ6.5mm（高线）Q235 | 吨 | 4450 | 3939.7964
4 | 热轧碳素结构钢圆钢 | Φ8mm（高线）Q235 | 吨 | 4450 | 3939.7964
5 | 热轧碳素结构钢圆钢 | Φ9～10mmQ235 | 吨 | 4500 | 3984.0637
6 | 热轧碳素结构钢圆钢 | Φ11～12mmQ235 | 吨 | 4500 | 3984.0637
7 | 热轧碳素结构钢圆钢 | Φ13～14mmQ235 | 吨 | 4500 | 3984.0637
8 | 热轧碳素结构钢圆钢 | Φ15～18mmQ235 | 吨 | 4500 | 3984.0637
9 | 热轧碳素结构钢圆钢 | Φ19～24mmQ235 | 吨 | 4500 | 3984.0637
10 | 热轧碳素结构钢圆钢 | Φ25～36mmQ235 | 吨 | 4500 | 3984.0637
11 | 热轧碳素结构钢圆钢 | Φ6.5mmHPB300 | 吨 | 4500 | 3984.0637
12 | 热轧碳素结构钢圆钢 | Φ8mmHPB300 | 吨 | 4500 | 3984.0637
13 | 热轧碳素结构钢圆钢 | Φ9～10mmHPB300 | 吨 | 4500 | 3984.0637
14 | 热轧碳素结构钢圆钢 | Φ11～12mmHPB300 | 吨 | 4560 | 4037.1846
15 | 热轧碳素结构钢圆钢 | Φ13～14mmHPB300 | 吨 | 4560 | 4037.1846
16 | 热轧碳素结构钢圆钢 | Φ15～18mmHPB300 | 吨 | 4560 | 4037.1846
17 | 热轧碳素结构钢圆钢 | Φ19～24mmHPB300 | 吨 | 4560 | 4037.1846
18 | 热轧碳素结构钢圆钢 | Φ25～36mmHPB300 | 吨 | 4560 | 4037.1846
19 | 冷轧带肋钢筋(盘圆) | Φ6～9mmLL550-650 | 吨 | 4600 | 4072.5985
20 | 冷轧带肋钢筋(直条) | Φ6～9mmLL550-650 | 吨 | 4600 | 4072.5985
21 | 低合金螺纹钢 | Φ10mmHRB400E | 吨 | 4410 | 3904.3825
22 | 低合金螺纹钢 | Φ12mmHRB400E | 吨 | 4360 | 3860.1151
23 | 低合金螺纹钢 | Φ14mmHRB400E | 吨 | 4260 | 3771.5803
24 | 低合金螺纹钢 | Φ16、25mmHRB400E | 吨 | 4160 | 3683.0456
25 | 低合金螺纹钢 | Φ18～22mmHRB400E | 吨 | 4110 | 3638.7782
26 | 低合金螺纹钢 | Φ28～32mmHRB400E | 吨 | 4280 | 3789.2873
27 | 低合金螺纹钢 | Φ36mmHRB400E | 吨 | 4480 | 3966.3568
28 | 扁钢 | 综合 | 吨 | 4500 | 3984.0637
29 | 槽钢 | 综合 | 吨 | 4500 | 3984.0637
30 | 角钢 | 综合 | 吨 | 4500 | 3984.0637
31 | 工字钢 | 综合 | 吨 | 4500 | 3984.0637
32 | 热轧碳素结构钢薄钢板 | 厚度≥0.6mm | 吨 | 5000 | 4426.7375
33 | 热轧碳素结构钢薄钢板 | 厚度≥1.0mm | 吨 | 4950 | 4382.4701
34 | 热轧碳素结构钢薄钢板 | 厚度≥1.2mm | 吨 | 4950 | 4382.4701
35 | 热轧碳素结构钢薄钢板 | 厚度≥1.5mm | 吨 | 4950 | 4382.4701
36 | 热轧碳素结构钢薄钢板 | 厚度≥2.0mm | 吨 | 4950 | 4382.4701
37 | 热轧碳素结构钢薄钢板 | 厚度≥2.5mm | 吨 | 4950 | 4382.4701
38 | 热轧碳素结构钢薄钢板 | 厚度≥3.0mm | 吨 | 4950 | 4382.4701
39 | 热轧碳素结构钢薄钢板 | 厚度≥3.5mm | 吨 | 4700 | 4161.1332
40 | 碳素结构钢单张热镀锌钢板 | 厚度≥0.4mm | 吨 | 5800 | 5135.0155
41 | 碳素结构钢单张热镀锌钢板 | 厚度≥0.5mm | 吨 | 5800 | 5135.0155
42 | 碳素结构钢单张热镀锌钢板 | 厚度≥0.6mm | 吨 | 5750 | 5090.7481
43 | 碳素结构钢单张热镀锌钢板 | 厚度≥0.7mm | 吨 | 5500 | 4869.4112
44 | 碳素结构钢单张热镀锌钢板 | 厚度≥0.8mm | 吨 | 5400 | 4780.8765
45 | 碳素结构钢单张热镀锌钢板 | 厚度≥0.9mm | 吨 | 5400 | 4780.8765
46 | 碳素结构钢单张热镀锌钢板 | 厚度≥1.0mm | 吨 | 5400 | 4780.8765
47 | 碳素结构钢单张热镀锌钢板 | 厚度≥1.2mm | 吨 | 5400 | 4780.8765
48 | 碳素结构钢单张热镀锌钢板 | 厚度≥1.5mm | 吨 | 5400 | 4780.8765
49 | 热轧碳素结构钢厚钢板 | 厚度≥4.5mm | 吨 | 4700 | 4161.1332
50 | 热轧碳素结构钢厚钢板 | 厚度≥6.0mm | 吨 | 4700 | 4161.1332
51 | 热轧碳素结构钢厚钢板 | 厚度≥8.Omm | 吨 | 4700 | 4161.1332
52 | 热轧碳素结构钢厚钢板 | 厚度≥11mm | 吨 | 4570 | 4046.0381
53 | 热轧碳素结构钢厚钢板 | 厚度≥13mm | 吨 | 4320 | 3824.7012
54 | 热轧碳素结构钢厚钢板 | 厚度≥17mm | 吨 | 4320 | 3824.7012
55 | 热轧碳素结构钢厚钢板 | 厚度≥21mm | 吨 | 4320 | 3824.7012
56 | 低合金钢板Q355B | 厚度4～25mm | 吨 | 5000 | 4426.7375
57 | 低合金钢板Q355B | 厚度28～38mm | 吨 | 4970 | 4400.1771
58 | 低合金钢板Q355B-Z15 | 厚度22～38mm | 吨 | 5370 | 4754.3161
59 | 低合金钢板Q355GJC-Z15 | 厚度40～80mm | 吨 | 5550 | 4913.6786
60 | 低合金钢板Q390C | 厚度8～22mm | 吨 | 5400 | 4780.8765
61 | 低合金钢板Q390C | 厚度25～38mm | 吨 | 5370 | 4754.3161
62 | 低合金钢板Q390C-Z15 | 厚度25～38mm | 吨 | 5770 | 5108.4551
63 | 低合金钢板Q390GJC-Z15 | 厚度40～80mm | 吨 | 5930 | 5250.1107
64 | 钢轨 | 9kg/m | 吨 | 4500 | 3984.0637
65 | 钢轨 | 38kg/m | 吨 | 5350 | 4736.6091
66 | 焊接钢管 | Φ15×2.75mm | 吨 | 4600 | 4072.5985
67 | 焊接钢管 | Φ20×2.75mm | 吨 | 4600 | 4072.5985
68 | 焊接钢管 | Φ25×3.25mm | 吨 | 4600 | 4072.5985
69 | 焊接钢管 | Φ32×3.25mm | 吨 | 4600 | 4072.5985
70 | 焊接钢管 | Φ40×3.25mm | 吨 | 4500 | 3984.0637
71 | 焊接钢管 | Φ50×3.50mm | 吨 | 4500 | 3984.0637
72 | 焊接钢管 | Φ65×3.50mm | 吨 | 4500 | 3984.0637
73 | 焊接钢管 | Φ80×4.00mm | 吨 | 4500 | 3984.0637
74 | 焊接钢管 | Φ100×4.00mm | 吨 | 4500 | 3984.0637
75 | 镀锌焊接钢管(热镀） | Φ15×2.75mm | 吨 | 6050 | 5356.3524
76 | 镀锌焊接钢管(热镀） | Φ20×2.75mm | 吨 | 5950 | 5267.8176
77 | 镀锌焊接钢管(热镀） | Φ25×3.25mm | 吨 | 5820 | 5152.7224
78 | 镀锌焊接钢管(热镀） | Φ32×3.25mm | 吨 | 5770 | 5108.4551
79 | 镀锌焊接钢管(热镀） | Φ40×3.25mm | 吨 | 5770 | 5108.4551
80 | 镀锌焊接钢管(热镀） | Φ50×3.50mm | 吨 | 5650 | 5002.2134
81 | 镀锌焊接钢管(热镀） | Φ65×3.50mm | 吨 | 5500 | 4869.4112
82 | 镀锌焊接钢管(热镀） | Φ80×4.00mm | 吨 | 5500 | 4869.4112
83 | 镀锌焊接钢管(热镀） | Φ100×4.00mm | 吨 | 5500 | 4869.4112
84 | 镀锌焊接钢管(热镀） | Φ125×4.00mm | 吨 | 5650 | 5002.2134
85 | 镀锌焊接钢管(热镀） | Φ150×4.00mm | 吨 | 5650 | 5002.2134
86 | 10～20#碳素结构钢冷拔无缝钢管 | Φ108～110×5mm | 吨 | 6700 | 5931.8282
87 | 10～20#碳素结构钢热轧无缝钢管 | Φ57×3.5 4mm | 吨 | 5570 | 4931.3856
88 | 10～20#碳素结构钢热轧无缝钢管 | Φ76×3.5 4mm | 吨 | 5570 | 4931.3856
89 | 10～20#碳素结构钢热轧无缝钢管 | Φ108×4.5 5mm | 吨 | 5470 | 4842.8508
90 | 10～20#碳素结构钢热轧无缝钢管 | Φ108×5.5 6mm | 吨 | 5470 | 4842.8508
91 | 10～20#碳素结构钢热轧无缝钢管 | Φ108×6.5 7mm | 吨 | 5470 | 4842.8508
92 | 10～20#碳素结构钢热轧无缝钢管 | Φ159×4.5 5mm | 吨 | 5470 | 4842.8508
93 | 10～20#碳素结构钢热轧无缝钢管 | Φ159×5.5 6mm | 吨 | 5470 | 4842.8508
94 | 10～20#碳素结构钢热轧无缝钢管 | Φ159×6.5 7mm | 吨 | 5470 | 4842.8508
95 | 10～20#碳素结构钢热轧无缝钢管 | Φ219×5.5 6mm | 吨 | 5470 | 4842.8508
96 | 10～20#碳素结构钢热轧无缝钢管 | Φ219×6.5 7mm | 吨 | 5470 | 4842.8508
97 | 10～20#碳素结构钢热轧无缝钢管 | Φ219×7.5 8mm | 吨 | 5470 | 4842.8508
98 | 10～20#碳素结构钢热轧无缝钢管 | Φ325×7.5 8mm | 吨 | 5470 | 4842.8508
五、木材及其制品
1 | 工程用原木 |  | 立方米 | 1802.5 | 1596.5456
2 | 工程用小枋 |  | 立方米 | 2832.5 | 2508.8574
3 | 工程用中枋 |  | 立方米 | 2595.6 | 2299.0257
4 | 工程用大枋 |  | 立方米 | 2626.5 | 2326.395
5 | 工程用薄板 |  | 立方米 | 2832.5 | 2508.8574
6 | 工程用中板 |  | 立方米 | 2626.5 | 2326.395
7 | 工程用厚板 |  | 立方米 | 2729.5 | 2417.6262
8 | 施工用原木 |  | 立方米 | 1349.3 | 1195.1284
9 | 施工用小枋 |  | 立方米 | 2379.3 | 2107.4402
10 | 施工用中枋 |  | 立方米 | 2163 | 1915.8547
11 | 施工用大枋 |  | 立方米 | 2163 | 1915.8547
12 | 施工用薄板 |  | 立方米 | 2317.5 | 2052.7015
13 | 施工用中板 |  | 立方米 | 2111.5 | 1870.2391
14 | 施工用厚板 |  | 立方米 | 2163 | 1915.8547
15 | 木模板材 |  | 立方米 | 2214.5 | 1961.4703
16 | 胶合板模板 | 1830×915 × 15 | 平方米 | 35.855 | 31.7582
17 | 胶合板模板 | 2440×1220×12 | 平方米 | 34.34 | 30.4163
18 | 实木地板 | 600×70×16 水曲柳 | 平方米 | 89.3564 | 79.1465
19 | 实木地板 | 800×90×16 樱桃木 | 平方米 | 86.3397 | 76.4745
20 | 实木地板 | 910×90×18 白榉木 | 平方米 | 95.3801 | 84.4819
21 | 实木地板 | 910×90×18 红榉木 | 平方米 | 101.4038 | 89.8174
22 | 实木地板 | 910×90×18 山毛榉 | 平方米 | 107.4275 | 95.1528
23 | 实木地板 | 910×90×18 花梨木 | 平方米 | 231.9173 | 205.4183
24 | 实木地板 | 910×90×18 青岗梨 | 平方米 | 126.4977 | 112.044
25 | 实木地板 | 910×90×18 枫 木 | 平方米 | 116.4582 | 103.1516
26 | 实木地板 | 910×90×18 东北桦 | 平方米 | 84.3318 | 74.696
27 | 实木地板 | 910×90×18 西南桦 | 平方米 | 95.3801 | 84.4819
28 | 实木地板 | 910×90×18 株 木 | 平方米 | 105.4196 | 93.3743
29 | 实木地板 | 910×90×18 柚 木 | 平方米 | 210.8295 | 186.74
30 | 实木地板 | 910×90×18 红 木 | 平方米 | 231.9173 | 205.4183
31 | 实木地板 | 910×90×18 橡 木 | 平方米 | 242.9559 | 215.1957
32 | 曲线实木地板(西南、梨木、柞木一级） | 450×80×18 | 平方米 | 100.395 | 88.9238
33 | 曲线实木地板(西南、梨木、柞木一级） | 610×80×18 | 平方米 | 110.4345 | 97.8162
34 | 曲线实木地板(西南、梨木、柞木一级） | 920×80×18 | 平方米 | 121.4828 | 107.6021
35 | 曲线实木地板(缅榉） | 610×80×18 | 平方米 | 105.4196 | 93.3743
36 | 复合地板温馨型 | 1210×19×18 | 平方米 | 74.205 | 65.7263
37 | 复合地板安居型 | 1210×19×18 | 平方米 | 84.099 | 74.4898
38 | 复合地板祥和春天(抗菌地板） | 1210×294×8.5 | 平方米 | 93.993 | 83.2533
39 | 复合地板绿色风光(抗菌地板） | 1210×191×8 | 平方米 | 103.887 | 92.0168
40 | 复合地板森林风情(抗菌地板） | 1210×191 | 平方米 | 148.41 | 131.4526
41 | 复合地板软木静音(抗菌地板） | 1210×191 | 平方米 | 195.9012 | 173.5174
42 | 胶合板 | 2440×1220×3 一级 | 张 | 38.32 | 33.9415
43 | 胶合板 | 2440×1220×4 一级 | 张 | 53.35 | 47.2542
44 | 胶合板 | 2440×1220×5 一级 | 张 | 53.35 | 47.2542
45 | 胶合板 | 2440×1220×9 普通 | 张 | 66.45 | 58.8574
46 | 胶合板 | 2440×1220×12 普通 | 张 | 104.28 | 92.3649
47 | 胶合板 | 2440×1220×15 普通 | 张 | 142.57 | 126.2799
48 | 胶合板 | 2440×1220×18 普通 | 张 | 173.69 | 153.8441
49 | 胶合板 | 2135×915×4 | 张 | 29.12 | 25.7927
50 | 胶合板 | 2440×1220×3 水曲柳一级 | 张 | 42.2 | 37.3782
51 | 胶合板 | 2440×1220×3 红榉 | 张 | 51.56 | 45.6687
52 | 胶合板 | 2440×1220×3 白榉 | 张 | 65.48 | 57.9982
53 | 胶合板 | 2440×1220×3 美柚王 | 张 | 52.87 | 46.8291
54 | 胶合板 | 2440×1220×3 泰柚王 | 张 | 60.24 | 53.357
55 | 中密度板 | 2440×1220×15一级 | 张 | 79.831 | 70.7095
56 | 木芯板 | 2440×1220×18 | 张 | 142.5609 | 126.2718
57 | 内隔墙轻质条板 | 2400-3200×600×90 | 平方米 | 67.415 | 59.7121
六、施工用水、电
1 | 水 |  | 立方米 | 3.1 | 3.01
2 | 电 |  | 度 | 0.79 | 0.69912
七、门、窗
1 | 塑钢中空双钢化玻璃窗（白色） | 80系列推拉窗(5mm+6A+5mm) | 平方米 | 335 | 296.8279
2 | 塑钢中空双钢化玻璃窗（白色） | 88系列推拉窗(5mm+9A+5mm) | 平方米 | 355 | 314.549
3 | 塑钢中空双钢化玻璃窗（白色） | 95系列推拉窗(6mm+12A+6mm) | 平方米 | 360 | 318.9793
4 | 塑钢中空双钢化玻璃窗（白色） | 60系列单扇平开窗（6mm+12A +6mm) | 平方米 | 470 | 416.4452
5 | 塑钢门(不带亮) | 60系列 | 平方米 | 430 | 381.003
6 | 彩铝断桥隔热双钢化中空玻璃窗 | 55系列平开窗(6mmLow-e+12A+6mm) | 平方米 | 660 | 584.7953
7 | 彩铝断桥隔热双钢化中空玻璃窗 | 60系列平开窗(6mmLow-e+12A+6mm) | 平方米 | 675 | 598.0861
八、轻钢、铝合金龙骨及接插件
1 | 轻钢吊顶大龙骨 | U 型 h=60 1.2mm | 米 | 7.8085 | 6.9163
2 | 轻钢吊顶大龙骨 | U 型 h=45 1.2mm | 米 | 4.5105 | 3.9951
3 | 轻钢吊顶大龙骨 | U 型 h=38 1.2mm | 米 | 3.783 | 3.3508
4 | 轻钢吊顶大龙骨 | U 型 h=30.5 1.0mm | 米 | 3.1525 | 2.7923
5 | 轻钢中龙骨 | U 型 h=19 0.5mm | 米 | 3.104 | 2.7493
6 | 轻钢小龙骨 | U 型 h=19 0.5mm | 米 | 2.8615 | 2.5345
7 | 墙体轻钢龙骨 | 75×35 0.6mm | 米 | 5.9655 | 5.2839
8 | 墙体轻钢龙骨 | 75×45 0.6mm | 米 | 7.0325 | 6.229
9 | 铝合金T型中龙骨 | h=35 1.0mm | 米 | 3.0555 | 2.7064
10 | 铝合金T型中龙骨 | h=30 0.9mm | 米 | 2.7645 | 2.4486
11 | 铝合金T型中龙骨 | h=20 0.9mm | 米 | 2.1825 | 1.9331
12 | 铝合金小龙骨 | h=18 0.9mm | 米 | 1.358 | 1.2028
13 | 铝合金T型大龙骨 | h=60 1.2mm | 米 | 7.954 | 7.0452
14 | 铝合金T型大龙骨 | h=50 1.2mm | 米 | 5.335 | 4.7254
15 | 铝合金T型大龙骨 | h=45 1.2mm | 米 | 4.753 | 4.2099
16 | 铝合金T型大龙骨 | h=30.5 1.0mm | 米 | 3.201 | 2.8353
17 | 铝合金U型大龙骨 | h=60 1.2mm | 米 | 7.954 | 7.0452
18 | 铝合金U型大龙骨 | h= 50 1.2mm | 米 | 5.3835 | 4.7684
19 | 铝合金边龙骨 | h=35 0.9mm | 米 | 3.2495 | 2.8782
20 | 铝合金边龙骨 | h=22 0.9mm | 米 | 2.8615 | 2.5345
21 | 铝合金条板龙骨 | h=60 1.2mm | 米 | 5.3835 | 4.7684
22 | 防火窄边T型黑线轻钢烤漆主骨 | T32×15×3000mm | 支 | 7.45 | 6.5988
23 | 防火窄边T型黑线轻钢烤漆付骨 | T32×15×600mm | 支 | 1.65 | 1.4615
24 | 防火窄边T型黑线轻钢烤漆边骨 | L20×15×3000mm | 支 | 5.1 | 4.5173
九、饰面材料
1 | 石膏板 | 3000×1200×9.5 | 平方米 | 11.2035 | 9.9234
2 | 防潮石膏板 | 3000×1200×9.5 | 平方米 | 15.6 | 13.8175
3 | 硅钙板 | 606×606 高强型 | 平方米 | 20.5 | 18.1577
4 | 铝塑板 | 2440×1220×2.5双面 | 平方米 | 71.295 | 63.1488
5 | 铝扣板 | 600×600×0.8 | 平方米 | 80.995 | 71.7405
6 | 铝覆膜板 | 厚度4.0mm，A级 | 平方米 | 595 | 527.0151
7 | 埃特板 | 240×1220×6 | 平方米 | 22.795 | 20.1904
8 | 埃特板 | 240×1220×8 | 平方米 | 33.465 | 29.6413
9 | 泰柏板 | 300×1200 | 平方米 | 44.62 | 39.5217
10 | 硅酸钙板 | 240×1220×6 | 平方米 | 11.8728 | 10.5162
11 | 硅酸钙板 | 240×1220×8 | 平方米 | 15.8304 | 14.0216
12 | 矿棉吸音板 | 600×600×12 | 平方米 | 32 | 28.3437
13 | 矿棉吸音板 | 600×600×15 | 平方米 | 37.5 | 33.2152
14 | 水泥压力板 | 2400×1200×4 | 平方米 | 17.8092 | 15.7743
15 | 水泥压力板 | 2400×1200×5 | 平方米 | 22.7562 | 20.1561
16 | 防火板 | 0.8厚平面 | 平方米 | 11.8728 | 10.5162
17 | 防火板 | 1.0厚平面 | 平方米 | 18.7986 | 16.6507
18 | 万通板 | 2440×1220 | 平方米 | 25.7244 | 22.7851
19 | 有机板 | 2000×1000 | 平方米 | 27.7032 | 24.5378
20 | 有机灯片 | 1220×1830×3 | 平方米 | 17.8092 | 15.7743
21 | 防火菱镁板 | 2130×915×3 | 平方米 | 13.8516 | 12.2689
22 | 防火菱镁板 | 2130×915×6 | 平方米 | 18.7986 | 16.6507
23 | 防火纸面石膏板 | 3000×1200×9.5 | 平方米 | 22.7 | 20.1063
24 | 防火纸面石膏板 | 3000×1200×12 | 平方米 | 25.2 | 22.3206
25 | 防火硅钙板 | 2440×1220×6 | 平方米 | 25.7244 | 22.7851
26 | 阻燃板 | 2440×1220×9 | 平方米 | 48.62 | 43.0647
27 | 阻燃板 | 2440×1220×12 | 平方米 | 53.12 | 47.0505
28 | 阻燃板 | 2440×1220×15 | 平方米 | 56.65 | 50.1771
29 | 阻燃板 | 2440×1220×18 | 平方米 | 72.5 | 64.2161
30 | PVC地胶 | 同质透心E0级，厚度3mm，耐磨P级，抗细菌率92% | 平方米 | 230 | 203.7201
31 | 化纤地毯 |  | 平方米 | 23.5225 | 20.8348
32 | 镜面不锈钢板 | 1.5mm玫瑰金 | 平方米 | 330 | 292.2941
33 | 天然花岗岩四川红 | 600×600×20 | 平方米 | 282.5 | 250.2214
34 | 天然花岗岩三峡红 | 600×600×20 | 平方米 | 188.5 | 166.9619
35 | 天然花岗岩华南红 | 600×600×20 | 平方米 | 92.15 | 81.6209
十、陶瓷、玻璃
1 | 白磁砖 | 152×152一级 | 千块 | 263 | 233.1147
2 | 白磁砖 | 152×76一级 | 千块 | 136 | 120.546
3 | 彩色磁砖 | 152×152一级 | 千块 | 368 | 326.1833
4 | 彩釉面砖 | 300×300一级 | 千块 | 3254 | 2884.2404
5 | 彩釉面砖 | 400×400一级 | 千块 | 5013 | 4443.3611
6 | 彩釉面砖 | 500×500一级 | 千块 | 14327 | 12698.9895
7 | 釉面砖 | 100×100一级 | 千块 | 462 | 409.5019
8 | 釉面砖 | 200×200一级 | 千块 | 1813 | 1606.9846
9 | 釉面砖 | 240×60一级 | 千块 | 423 | 374.9335
10 | 文化砖 | 200×400 | 平方米 | 63 | 55.8412
11 | 缸砖 | 150×150×10 | 千块 | 515 | 456.4793
12 | 玻化砖（墙面砖） | 300×300 | 平方米 | 58 | 51.4093
13 | 玻化砖（墙面砖） | 300×600 | 平方米 | 76 | 67.3639
14 | 玻化砖（墙面砖） | 600×600 | 平方米 | 86 | 76.2276
15 | 玻化砖（地面砖） | 300×300 | 平方米 | 67 | 59.3866
16 | 玻化砖（地面砖） | 300×600 | 平方米 | 81 | 71.7958
17 | 玻化砖（地面砖） | 600×600 | 平方米 | 95 | 84.2049
18 | 玻化砖（地面砖） | 800×800 | 平方米 | 116 | 102.8186
19 | 瓷质耐磨砖 | 100×100不渗花、无光中色一级 | 千块 | 318 | 281.8649
20 | 瓷质耐磨砖 | 200×100不渗花、无光中色一级 | 千块 | 637 | 564.6162
21 | 瓷质耐磨砖 | 150×150不渗花、无光中色一级 | 千块 | 917 | 812.7991
22 | 瓷质耐磨砖 | 200×200不渗花、无光中色一级 | 千块 | 1426 | 1263.9603
23 | 瓷质耐磨砖 | 300×200不渗花、无光中色一级 | 千块 | 2459 | 2179.5781
24 | 瓷质耐磨砖 | 300×300不渗花、无光中色一级 | 千块 | 3263 | 2892.2177
25 | 瓷质耐磨砖 | 400×400不渗花、无光中色一级 | 千块 | 6708 | 5945.7543
26 | 瓷质耐磨砖 | 500×500不渗花、无光中色一级 | 千块 | 13754 | 12191.1009
27 | 瓷质耐磨砖 | 600×600不渗花、无光中色一级 | 千块 | 22707 | 20126.7506
28 | 浮法平板玻璃 | 3mm | 平方米 | 27 | 23.9319
29 | 浮法平板玻璃 | 4mm | 平方米 | 32 | 28.3638
30 | 浮法平板玻璃 | 5mm | 平方米 | 42 | 37.2274
31 | 浮法平板玻璃 | 6mm | 平方米 | 55 | 48.7502
32 | 浮法平板玻璃 | 8mm | 平方米 | 57 | 50.523
33 | 浮法平板玻璃 | 10mm | 平方米 | 67 | 59.3866
34 | 浮法平板玻璃 | 12mm | 平方米 | 81 | 71.7958
35 | 浮法平板玻璃 | 15mm | 平方米 | 145 | 128.5233
36 | 平型钢化玻璃 | 普型5mm | 平方米 | 79 | 70.023
37 | 平型钢化玻璃 | 普型8mm | 平方米 | 101 | 89.5231
38 | 平型钢化玻璃 | 普型10mm | 平方米 | 113 | 100.1595
39 | 茶色普通平板玻璃 | 5mm | 平方米 | 58 | 51.4093
40 | 茶色普通平板玻璃 | 10mm | 平方米 | 120 | 106.3641
41 | 压花玻璃 | 3mm | 平方米 | 30 | 26.591
42 | 压花玻璃 | 5mm | 平方米 | 40 | 35.4547
43 | 夹丝玻璃 | 7mm | 平方米 | 185 | 163.978
44 | 镀镆反光玻璃 | 5mm | 平方米 | 120 | 106.3641
45 | 镀镆反光玻璃 | 6mm | 平方米 | 130 | 115.2278
46 | 镀镆反光玻璃 | 8mm | 平方米 | 142 | 125.8642
47 | 镀镆反光玻璃 | 10mm | 平方米 | 165 | 146.2507
48 | 镜面玻璃 | 3mm | 平方米 | 35.5 | 31.4661
49 | 镜面玻璃 | 5mm | 平方米 | 47 | 41.6593
50 | 镭射玻璃 | 400×400×4 | 平方米 | 239 | 211.8419
51 | 镭射玻璃 | 500×500×4 | 平方米 | 253 | 224.251
十一、橡胶制品
1 | 无机堵料 |  | 公斤 | 7.66 | 6.7848
2 | 有机堵料 |  | 公斤 | 11.74 | 10.3986
十二、涂料、防腐油漆、绝热及防水材料
1 | 内墙乳胶漆 |  | 千克 | 9 | 7.9717
2 | 多彩面涂 |  | 千克 | 13.1 | 11.6032
3 | 多彩中涂 |  | 千克 | 8.3129 | 7.3631
4 | 多彩底涂 |  | 千克 | 7.566 | 6.7015
5 | 炳烯酸内墙涂料 |  | 千克 | 10.185 | 9.0213
6 | 幻彩涂料 |  | 千克 | 80.995 | 71.7405
7 | 仿瓷涂料 |  | 千克 | 24.735 | 21.9088
8 | 真石漆 |  | 千克 | 9.5 | 8.4145
9 | 防霉防潮乳胶漆 |  | 千克 | 14 | 12.4004
10 | 104外墙涂料 |  | 千克 | 3.0555 | 2.7064
11 | 106内墙涂料 |  | 千克 | 1.7557 | 1.5551
12 | 777乳液涂料 |  | 千克 | 3.201 | 2.8353
13 | 熟桐油(光油、填面油） | Y00-7 | 千克 | 19.885 | 17.6129
14 | 清油 |  | 千克 | 18.1875 | 16.1094
15 | 厚漆(铅油） | Y02-1黄、绿、白 | 千克 | 8.439 | 7.4748
16 | 油性调和漆 | Y03-1白、灰 | 千克 | 15.6364 | 13.8498
17 | 红丹油性防锈漆 | Y53-31 | 千克 | 16.975 | 15.0354
18 | 酯胶清漆 | T01-1 | 千克 | 19.982 | 17.6988
19 | 酯胶调和漆(磁性调和漆） | T03-1红、紫红 | 千克 | 16.975 | 15.0354
20 | 酯胶调和漆(磁性调和漆） | T03-1 黄 | 千克 | 16.49 | 14.6058
21 | 酯胶调和漆(磁性调和漆） | T03-1白、乳白 | 千克 | 15.326 | 13.5748
22 | 酯胶调和漆(磁性调和漆） | T03-1黑 | 千克 | 14.744 | 13.0593
23 | 揩漆(生漆） |  | 千克 | 61.595 | 54.5571
24 | 酚醛清漆 | F01-1 | 千克 | 20.1275 | 17.8277
25 | 酚醛调和漆 | F03-1 红 | 千克 | 17.9935 | 15.9376
26 | 酚醛调和漆 | F03-1黄 | 千克 | 17.9935 | 15.9376
27 | 酚醛调和漆 | F03-1白、灰 | 千克 | 17.9935 | 15.9376
28 | 酚醛调和漆 | F03-1铁红 | 千克 | 17.9935 | 15.9376
29 | 酚醛调和漆 | 各色、综合 | 千克 | 17.9935 | 15.9376
30 | 酚醛磁漆 | F04-1 红 | 千克 | 17.9935 | 15.9376
31 | 酚醛磁漆 | P04-1黄、绿 | 千克 | 17.9935 | 15.9376
32 | 酚醛磁漆 | F04-1 白 | 千克 | 20.1275 | 17.8277
33 | 酚醛磁漆 | F04-1 黑 | 千克 | 20.1275 | 17.8277
34 | 酚醛磁漆 | F04-1铁红、棕、蓝、灰 | 千克 | 20.1275 | 17.8277
35 | 带锈底漆 | 7131 | 千克 | 12.5809 | 11.1434
36 | 酚醛耐酸漆 | F50-31 黑 | 千克 | 20.2827 | 17.9652
37 | 酚酸耐酸漆 | F50-31白 | 千克 | 20.2827 | 17.9652
38 | 酚醛耐酸漆 | F50-31红、付色 | 千克 | 20.2827 | 17.9652
39 | 酚醛防锈漆 | F50-31红丹 | 千克 | 14.3463 | 12.7071
40 | 酚醛防锈漆 | F53-32 灰 | 千克 | 13.3569 | 11.8307
41 | 酚醛防锈漆 | F53-33铁红 | 千克 | 12.3675 | 10.9544
42 | 防火漆 | F60-31 | 千克 | 34.629 | 30.6723
43 | 酚醛地板漆 | F80-31铁红、棕及付色 | 千克 | 14.065 | 12.4579
44 | 酚醛绝缘漆 | F31-12 | 千克 | 9.8843 | 8.7549
45 | 沥青清漆 | L01-6 | 千克 | 15.3357 | 13.5834
46 | 沥青清漆 | L01-13 | 千克 | 13.1532 | 11.6503
47 | 煤焦沥青清漆 | L01-17 | 千克 | 12.8622 | 11.3926
48 | 沥青烘干清漆 | L01-34 | 千克 | 9.894 | 8.7635
49 | 沥青耐酸漆 | L50-1 | 千克 | 9.894 | 8.7635
50 | 醇酸清漆 | C01-1 | 千克 | 17.8092 | 15.7743
51 | 醇酸调和漆 | C03-3红 | 千克 | 17.945 | 15.8946
52 | 醇酸磁漆 | C04-2红 | 千克 | 20.7774 | 18.4034
53 | 醇酸磁漆 | C04-2黄 | 千克 | 21.7668 | 19.2797
54 | 醇酸磁漆 | C04-2黑 | 千克 | 20.176 | 17.8707
55 | 醇酸磁漆 | C04-2 白 | 千克 | 17.46 | 15.465
56 | 醇酸底漆 | C06-1铁红 | 千克 | 12.8622 | 11.3926
57 | 醇酸绝缘漆 | C30-11 | 千克 | 19.885 | 17.6129
58 | 硝基外用清漆 | 水晶 | 千克 | 23.28 | 20.62
59 | 硝基外用磁漆 | Q04-2红及付色 | 千克 | 23.7456 | 21.0324
60 | 硝基外用磁漆 | Q04-2黄 | 千克 | 23.7456 | 21.0324
61 | 硝基木器清漆 | Q22-1 | 千克 | 20.661 | 18.3003
62 | 过氯乙烯清漆（外用） | G01-1 | 千克 | 23.183 | 20.5341
63 | 过氯乙烯磁漆（外用） | G04-9红¡深红¡桔红 | 千克 | 24.832 | 21.9947
64 | 过氯乙烯磁漆（外用） | G04-9黄、桔黄、奶黄 | 千克 | 23.2897 | 20.6286
65 | 过氯乙烯磁漆（外用） | G04-9白、珍珠白 | 千克 | 23.2897 | 20.6286
66 | 过氯乙烯磁漆（外用） | G04-9黑 | 千克 | 23.2897 | 20.6286
67 | 过氯乙烯底漆 | G06-5 铁红 | 千克 | 18.721 | 16.5819
68 | 过氯乙烯二道底漆 | G06-5米黄 | 千克 | 22.7465 | 20.1475
69 | 过氯乙烯防腐漆 | G52-31各色 | 千克 | 19.4873 | 17.2607
70 | 过氯乙烯防腐清漆 | G52-2 | 千克 | 14.744 | 13.0593
71 | 过氯乙烯防火漆 | G60-31各色 | 千克 | 8.9046 | 7.8872
72 | 过氯乙烯防火底漆 | G60-82 | 千克 | 7.5175 | 6.6585
73 | 磷化底漆 | X06-2 | 千克 | 15.4327 | 13.6694
74 | 环氧沥青清漆 | H01-4黑 | 千克 | 25.5595 | 22.6391
75 | 环氧脂底漆 | H06-2铁红 | 千克 | 17.557 | 15.5509
76 | 环氧富锌底漆 | H06-04灰 | 千克 | 39.576 | 35.054
77 | 环氧脂烘干绝缘漆 | H30-12 | 千克 | 28.518 | 25.2595
78 | 聚氨酯清漆 | S01-27 0.3：0.5 | 千克 | 28.518 | 25.2595
79 | 聚氨酯清漆 | S01-27 14：14X2 | 千克 | 25.317 | 22.4243
80 | 聚氨酯清漆 | S01-27 1.5：1.8 | 千克 | 26.287 | 23.2834
81 | 聚氨酯磁漆 | S04-1浅翠绿 | 千克 | 28.6926 | 25.4142
82 | 聚氨酯磁漆 | S04-1 白 | 千克 | 28.1979 | 24.976
83 | 聚氨酯磁漆 | S04-1 各色 | 千克 | 28.4501 | 25.1994
84 | 聚氨酯磁漆 | S04-4 灰 | 千克 | 27.5092 | 24.366
85 | 聚氨酯底漆 | S06-2铁红、棕黄 | 千克 | 11.0095 | 9.7516
86 | 聚氨酯色漆 | 8621 甲 | 千克 | 18.9344 | 16.7709
87 | 聚氨酯色漆 | 8621 乙 | 千克 | 18.9344 | 16.7709
88 | 有机硅耐热漆 | W61-22各色 | 千克 | 39.964 | 35.3977
89 | 丙烯酸清漆 | B01-1 | 千克 | 25.705 | 22.7679
90 | 氨基烘干清漆 | A01-14 | 千克 | 21.0005 | 18.601
91 | 氨基醇酸、绝缘漆 | A01-2 | 千克 | 9.894 | 8.7635
92 | 氯磺化聚乙烯漆 | J52-2黑、灰、白 | 千克 | 25.22 | 22.3384
93 | 带锈防锈漆 | 23-6 型 | 千克 | 7.9152 | 7.0108
94 | 银粉漆 | 621型 | 千克 | 14.55 | 12.8875
95 | 铝银漆（铝银浆） |  | 千克 | 27.7032 | 24.5378
96 | 酯胶腻子 | T07-2各色 | 千克 | 7.1974 | 6.375
97 | 醇酸腻子 | C07-5灰 | 千克 | 11.8437 | 10.4904
98 | 灰硝基快干腻子 | Q07-6 | 千克 | 5.9364 | 5.2581
99 | 过氯乙烯腻子 | G07-3各色 | 千克 | 8.9046 | 7.8872
100 | 硝基漆稀释剂 | X-1 | 千克 | 24.7835 | 21.9517
101 | 过氯乙烯漆稀释剂 | X-3 | 千克 | 22.795 | 20.1904
102 | 醇酸漆稀释剂 | X-6 | 千克 | 16.8392 | 14.9151
103 | 环氧漆稀释剂 | X-7 | 千克 | 23.3285 | 20.663
104 | 香蕉水 | X-34 | 千克 | 14.744 | 13.0593
105 | 松香水 | X-87 | 千克 | 8.827 | 7.8184
106 | 脱漆剂 | T-1 | 千克 | 18.1875 | 16.1094
107 | 高效减水剂 | FH 25千克/包 | 千克 | 5.0925 | 4.5106
108 | 高效减水剂 | FDN 25千克/包 | 千克 | 5.0925 | 4.5106
109 | 早强减水剂 | FH～2 50千克/包 | 千克 | 5.0925 | 4.5106
110 | 高效早强减水剂 | FH～201 40千克/包 | 千克 | 5.0925 | 4.5106
111 | 木素磺酸钙减水剂 | 25千克/包 | 千克 | 3.5599 | 3.1531
112 | GOT抗渗添加剂 |  | 千克 | 11.8728 | 10.5162
113 | 环保型218建筑胶结剂 |  | 千克 | 2.5026 | 2.2167
114 | 改性沥青防水卷材 | APP聚酯胎3mm | 平方米 | 26.19 | 23.1975
115 | 改性沥青防水卷材 | APP聚酯胎4mm | 平方米 | 30.07 | 26.6342
116 | 改性沥青防水卷材 | SBS聚酯胎3mm | 平方米 | 25.705 | 22.7679
117 | 改性沥青防水卷材 | SBS聚酯胎4mm | 平方米 | 29.585 | 26.2046
118 | 耐根穿刺防水卷材 | SBS聚酯胎4mm | 平方米 | 84.5 | 74.845
119 | 耐根穿刺防水卷材 | 复合铜胎基4mm | 平方米 | 105 | 93.0027
120 | SAM-980湿铺自粘聚合物沥青卷材 | 聚酯胎 I 3.0mm | 平方米 | 41.71 | 36.9442
121 | PMT TPO卷材 | 1.5mm | 平方米 | 83 | 73.5164
122 | PMT TPO卷材 | 1.6mm | 平方米 | 86 | 76.1736
123 | 聚烯烃纳米合金防水隔热复合卷材 | 1.0mm | 平方米 | 61.5 | 54.473
124 | 聚烯烃纳米合金防水隔热复合卷材 | 1.2mm | 平方米 | 71 | 62.8875
125 | 聚烯烃纳米合金防水隔热复合卷材 | 1.5mm | 平方米 | 78.5 | 69.5306
126 | 聚烯烃纳米合金耐根穿刺防水卷材 | 1.2mm | 平方米 | 80 | 70.8592
127 | 聚烯烃纳米合金耐根穿刺防水卷材 | 1.5mm | 平方米 | 87 | 77.0593
128 | SAM-921自粘沥青防水卷材 | PET膜1.5mm | 平方米 | 36.86 | 32.6484
129 | SAM-921自粘沥青防水卷材 | 交叉层压膜1.5mm | 平方米 | 40.74 | 36.085
130 | 点粘石油沥青卷材 |  | 平方米 | 11.5 | 10.186
131 | 非固化橡胶沥青防水涂料 |  | 千克 | 28.5 | 25.2436
132 | 聚氨酯防水涂料 | 单组份 | 千克 | 23.28 | 20.62
133 | 聚合物水泥防水涂料 | JS | 千克 | 17.8 | 15.7662
134 | 聚合物抗裂砂浆 |  | 千克 | 2.95 | 2.6129
135 | 聚合物粘结砂浆 |  | 千克 | 2.85 | 2.5244
136 | 聚合物防水砂浆 |  | 千克 | 1.65 | 1.4615
137 | 水泥基渗透结晶防水涂料 |  | 千克 | 22.31 | 19.7609
138 | PMC-421防水灰浆 |  | 千克 | 9.215 | 8.1621
139 | 高强页岩陶粒 |  | 立方米 | 582 | 515.5004
140 | 薄层灰泥 |  | 千克 | 1.4 | 1.24
十三、石油、粘合剂
1 | 汽油 | RQ-92 92号 | 千克 | 11.5 | 10.177
2 | 柴油 | RC-0 0号 | 千克 | 9.57 | 8.469
3 | 硅酮结构胶 | 590ML | 支 | 46 | 40.708
4 | 硅酮耐候胶 | 590ML | 支 | 41 | 36.2832
4 | 防火密封胶 | 300ML | 支 | 38 | 33.6283
5 | 玻璃胶 | 500ML | 支 | 18 | 15.9292
十四、保温、隔热、防火、排气道
1 | 外墙聚苯颗粒干保温料 |  | 千克 | 1.5035 | 1.3317
2 | EPS聚苯板 | 厚25mm | 平方米 | 15 | 13.2861
3 | XPS聚苯乙烯挤塑板 | B1级 厚30mm | 平方米 | 29 | 25.6864
4 | 橡塑保温管 | B1级防火(国产优质) | 立方米 | 2037 | 1804.2516
5 | 橡塑保温板 | B1级防火(国产优质) | 立方米 | 1891.5 | 1675.3764
6 | 橡塑保温管 | B1级防火(合资) | 立方米 | 2522 | 2233.8353
7 | 橡塑保温板 | B1级防火(合资) | 立方米 | 2376.5 | 2104.9601
8 | 挤塑聚笨乙烯泡沫塑料板线条 | B1级 宽80×厚80mm | 米 | 75 | 66.4305
9 | 挤塑聚笨乙烯泡沫塑料板线条 | B1级 宽100×厚100mm | 米 | 88 | 77.9451
10 | 挤塑聚笨乙烯泡沫塑料板线条 | B1级 宽120×厚120mm | 米 | 96 | 85.031
11 | 挤塑聚笨乙烯泡沫塑料板线条 | B1级 宽150×厚150mm | 米 | 110 | 97.4314
12 | 防火棉 | 硅酸铝 | 立方米 | 830 | 735.1639
13 | 防火泥 | 一级 | 千克 | 4.5 | 3.9858
14 | 防火封堵板 | 氧化镁，板厚10mm | 平方米 | 155 | 137.2896
15 | PE隔汽膜 | 厚0.3mm | 平方米 | 13.5 | 11.9575
16 | 聚酯无纺布 | 容重200g/m2 | 平方米 | 8.8 | 7.7945
17 | 耐碱玻璃纤维网格布 |  | 平方米 | 4.2 | 3.7201
18 | 乳化沥青 | C液 | kg | 3.75 | 3.3245
19 | 玻化微珠保温砂浆 |  | 立方米 | 1350 | 1196.8085
20 | 珍珠岩 |  | 立方米 | 275 | 243.7943
21 | 沥青珍珠岩板 | 含沥青220kg，珍珠岩2m3，密度≤350kg/m3 | 立方米 | 1950 | 1728.7234
22 | 全轻（轻集料）混凝土 | LC10（粒径5-10mm） | 立方米 | 1330 | 1291.2621
23 | 全轻（轻集料）混凝土 | LC15（粒径3-10mm） | 立方米 | 1450 | 1407.767
24 | 厨房排气道 | A-C-33 400*500mm | 米 | 92 | 81.488
25 | 厨房排气道 | B-C-36 500*500mm | 米 | 99 | 87.6882
26 | 厨房排气道 | C-C-35 450*550mm | 米 | 99 | 87.6882
十五、管桩
1 | 管桩 | PHCΦ3OO×7OA | 米 | 172 | 152.4823
2 | 管桩 | PHCΦ3OO×7OAB | 米 | 182 | 161.3475
3 | 管桩 | PHCΦ4OO×95A | 米 | 211 | 187.0567
4 | 管桩 | PHCΦ4OO×95AB | 米 | 225 | 199.4681
5 | 管桩 | PHCΦ5OO×100A | 米 | 265 | 234.9291
6 | 管桩 | PHCΦ5OO×100AB | 米 | 278 | 246.4539
7 | 管桩 | PHCΦ5OO×125A | 米 | 278 | 246.4539
8 | 管桩 | PHCΦ5OO×125 AB | 米 | 293 | 259.7518
9 | 管桩 | PHCΦ6OO×11OA | 米 | 334 | 296.0993
10 | 管桩 | PHCΦ6OO×110AB | 米 | 355 | 314.7163
11 | 管桩 | PHCΦ6OO×130A | 米 | 362 | 320.922
12 | 管桩 | PHCΦ6OO×130AB | 米 | 383 | 339.539

## 2、鄂州市安装工程材料综合信息价
鄂州市2022年10月安装工程材料综合信息价
序号 | 材料名称 | 规格型号 | 单位 | 价格 |  | 备注
|  |  |  | 含税价（元） | 除税价（元）
一、管材、管件等
1 | 优质排水管 | UPVC 32×2.0 | 米 | 5.5 | 4.8716
2 | 优质排水管 | UPVC 40×2.0 | 米 | 6.9 | 6.1116
3 | 优质排水管 | UPVC 50×2.0 | 米 | 8.5 | 7.5288
4 | 优质排水管 | UPVC 75×2.3 | 米 | 15.5 | 13.729
5 | 优质排水管 | UPVC 110×3.2 | 米 | 27.5 | 24.3578
6 | 优质排水管 | UPVC 160×4.0 | 米 | 55.5 | 49.1585
7 | 优质排水管 | UPVC 200×4.9 | 米 | 85.5 | 75.7307
8 | 电力电线套管 | UPVC 405-16 | 米 | 1.8 | 1.5943
9 | 电力电线套管 | UPVC 405-20 | 米 | 2.3 | 2.0372
10 | 电力电线套管 | UPVC 405-25 | 米 | 3.6 | 3.1887
11 | 电力电线套管 | UPVC 405-32 | 米 | 5.7 | 5.0487
12 | 电力电线套管 | UPVC 405-40 | 米 | 7.6 | 6.7316
13 | 电力电线套管 | UPVC 405-50 | 米 | 10 | 8.8574
14 | 电力电线套管 | UPVC 405-63 | 米 | 16.5 | 14.6147
15 | 电力电线套管 | UPVC 305-16 | 米 | 1.4 | 1.24
16 | 电力电线套管 | UPVC 305-20 | 米 | 1.7 | 1.5058
17 | 电力电线套管 | UPVC 305-25 | 米 | 3 | 2.6572
18 | 电力电线套管 | UPVC 305-32 | 米 | 5 | 4.4287
19 | 电力电线套管 | UPVC 305-40 | 米 | 6.8 | 6.023
20 | 电力电线套管 | UPVC 305-50 | 米 | 9.5 | 8.4145
21 | 电力电线套管 | UPVC 305-63 | 米 | 14.5 | 12.8432
22 | 电力电线波纹套管 | UPVC 16 | 米 | 1.2 | 1.0629
23 | 电力电线波纹套管 | UPVC 20 | 米 | 1.4 | 1.24
24 | 电力电线波纹套管 | UPVC 25 | 米 | 1.9 | 1.6829
25 | 电力电线波纹套管 | UPVC 32 | 米 | 3 | 2.6572
26 | 电力电线波纹套管 | UPVC 40 | 米 | 4 | 3.543
27 | 电力电线波纹套管 | UPVC 50 | 米 | 6 | 5.3144
28 | 电力电线预埋波纹套管 | UPVC 20 | 米 | 3.1 | 2.7458
29 | 电力电线预埋波纹套管 | UPVC 25 | 米 | 4.5 | 3.9858
30 | 电力电线预埋波纹套管 | UPVC 32 | 米 | 7.5 | 6.643
31 | 电力电线预埋波纹套管 | UPVC 40 | 米 | 9 | 7.9717
32 | 电力电缆管 | UPVC 150×8 | 米 | 95 | 84.1453
33 | 通信电缆管 | CPVC 200×10 | 米 | 155 | 137.2896
34 | 检查口 | UPVC 50 | 个 | 2.2795 | 2.019
35 | 检查口 | UPVC 75 | 个 | 8.3032 | 7.3545
36 | 检查口 | UPVC 110 | 个 | 13.968 | 12.372
37 | 检查口 | UPVC 160 | 个 | 27.063 | 23.9708
38 | 螺纹伸缩节 | UPVC110 | 个 | 8.7203 | 7.7239
39 | 螺纹伸缩节 | UPVC 160 | 个 | 18.527 | 16.4101
40 | 多功能止水节 | UPVC 50 | 个 | 24.5 | 21.7006
41 | 多功能止水节 | UPVC 75 | 个 | 32.5 | 28.7865
42 | 多功能止水节 | UPVC 110 | 个 | 37.5 | 33.2152
43 | 异径顺水三通 | UPVC 110×50 | 个 | 9.9037 | 8.7721
44 | 异径顺水三通 | UPVC 160×110 | 个 | 30.8266 | 27.3043
45 | 等径顺水三通 | UPVC 50 | 个 | 3.4532 | 3.0586
46 | 等径顺水三通 | UPVC 75 | 个 | 8.6233 | 7.638
47 | 等径顺水三通 | UPVC 110 | 个 | 16.3833 | 14.5113
48 | 等径顺水三通 | UPVC 160 | 个 | 45.7743 | 40.5441
49 | 异径斜三通 | UPVC 110×50 | 个 | 11.4072 | 10.1038
50 | 等径斜三通 | UPVC 110 | 个 | 21.3885 | 18.9446
51 | 等径顺水四通 | UPVC 110 | 个 | 25.22 | 22.3384
52 | 异径顺水四通 | UPVC 110×50 | 个 | 15.52 | 13.7467
53 | P型存水弯 | UPVC 110 | 个 | 14.0068 | 12.4064
54 | P型存水弯(有口） | UPVC 50 | 个 | 6.7512 | 5.9798
55 | P型存水弯(有口） | UPVC75 | 个 | 15.6558 | 13.867
56 | P型存水弯(有口） | UPVC 110 | 个 | 28.324 | 25.0877
57 | 防臭地漏 | UPVC 50 | 个 | 7.8 | 6.9088
58 | 防臭地漏 | UPVC 75 | 个 | 12.56 | 11.1249
59 | 防臭地漏 | UPVC 110 | 个 | 18.915 | 16.7538
60 | 方型雨水斗(两用） | UPVC 110 | 个 | 18.1293 | 16.0578
61 | 瓶型三通 | UPVC 110×50 | 个 | 11.931 | 10.5678
62 | 透气帽 | UPVC 75 | 个 | 1.8624 | 1.6496
63 | 透气帽 | UPVC 110 | 个 | 3.2786 | 2.904
64 | 天台地漏 | UPVC 110 | 个 | 20.4476 | 18.1112
65 | 止水环 | UPVC 110 | 个 | 2.2795 | 2.019
66 | 大便器连接头 | UPVC 110 | 个 | 5.5193 | 4.8887
67 | 管材PNl.OMPa(冷水用） | PP—R≥16 | 米 | 1.0379 | 0.91929
68 | 管材PNl.OMPa(冷水用） | PP—R≥20 | 米 | 3.8475 | 3.4079
69 | 管材PNl.OMPa(冷水用） | PP—R≥25 | 米 | 5.6525 | 5.0066
70 | 管材PNl.OMPa(冷水用） | PP—R≥32 | 米 | 8.8825 | 7.8676
71 | 管材PN1.6MPa(冷水用） | PP—R≥16 | 米 | 3.61 | 3.1975
72 | 管材PN1.6MPa(冷水用） | PP—R≥20 | 米 | 5.2345 | 4.6364
73 | 管材PN1.6MPa(冷水用） | PP—R≥25 | 米 | 8.1225 | 7.1944
74 | 管材PN1.6MPa(冷水用） | PP—R≥32 | 米 | 12.483 | 11.0567
75 | 管材PN1.6MPa(冷水用） | PP—R≥40 | 米 | 16.72 | 14.8096
76 | 管材PN1.6MPa(冷水用） | PP—R≥50 | 米 | 25.84 | 22.8875
77 | 管材PN1.6MPa(冷水用） | PP—R≥63 | 米 | 41.8 | 37.0239
78 | 管材PN1.6MPa(冷水用） | PP—R≥75 | 米 | 57.76 | 51.1603
79 | 管材PN1.6MPa(冷水用） | PP—R≥90 | 米 | 85.12 | 75.3942
80 | 管材PN1.6MPa(冷水用） | PP—R≥110 | 米 | 125.4 | 111.0717
81 | 截止阀 | PP—R≥20 | 个 | 31.0513 | 27.5034
82 | 截止阀 | PP—R≥25 | 个 | 42.4318 | 37.5836
83 | 截止阀 | PP—R≥32 | 个 | 53.6023 | 47.4777
84 | 截止阀 | PP—R≥40 | 个 | 98.5904 | 87.3254
85 | 截止阀 | PP—R≥50 | 个 | 143.5347 | 127.1344
86 | 截止阀 | PP—R≥63 | 个 | 200.7525 | 177.8144
87 | 钢法兰 | PP—R≥40 | 个 | 63.1707 | 55.9528
88 | 钢法兰 | PP—R≥50 | 个 | 68.467 | 60.6439
89 | 钢法兰 | PP—R≥63 | 个 | 87.0348 | 77.0901
90 | 钢法兰 | PP—R≥75 | 个 | 91.3769 | 80.9361
91 | 钢法兰 | PP—R≥90 | 个 | 106.8019 | 94.5986
92 | 钢法兰 | PP—R≥llO | 个 | 144.4189 | 127.9175
93 | 过桥弯管PN1.6MPa(冷水用） | PP—R≥20 | 个 | 3.61 | 3.1975
94 | 过桥弯管PN1.6MPa(冷水用） | PP—R≥25 | 个 | 6.137 | 5.4358
95 | 过桥弯管PN1.6MPa(冷水用） | PP—R≥32 | 个 | 9.025 | 7.9938
96 | PE给水管 | Φ20×2.3 l.OMPa | 米 | 2.888 | 2.558
97 | PE给水管 | Φ25×2.3 l.OMPa | 米 | 4.0613 | 3.5972
98 | PE给水管 | Φ32×2.3 l.OMPa | 米 | 5.8662 | 5.196
99 | PE给水管 | Φ40×2.5 l.OMPa | 米 | 9.4763 | 8.3935
100 | PE给水管 | Φ50×3.0 l.OMPa | 米 | 13.5375 | 11.9907
101 | PE给水管 | Φ63×3.8 l.OMPa | 米 | 18.05 | 15.9876
102 | PE给水管 | Φ75×4.5 l.OMPa | 米 | 23.465 | 20.7839
103 | PE给水管 | Φ90×5.4 l.OMPa | 米 | 33.3925 | 29.5771
104 | PE给水管 | Φ110×6.6 l.OMPa | 米 | 49.6375 | 43.9659
105 | PE给水管 | Φ160×9.5 l.OMPa | 米 | 99.275 | 87.9318
106 | PE给水管 | Φ200×11.9 l.OMPa | 米 | 162.45 | 143.8884
107 | PE给水管 | Φ250×14.8 l.OMPa | 米 | 252.7 | 223.8264
108 | PE给水管 | Φ315×18.7 l.OMPa | 米 | 363.375 | 321.8556
109 | PE给水管 | Φ355×12.1 l.OMPa | 米 | 494 | 437.5554
110 | PE给水管 | Φ400×23.7 l.OMPa | 米 | 624.15 | 552.8344
111 | PE给水管 | Φ63×4.7mm 1.25MPa | 米 | 20.52 | 18.1754
112 | PE给水管 | Φ75×5.6mm 1.25MPa | 米 | 29.925 | 26.5058
113 | PE给水管 | Φ90×6.7mm 1.25MPa | 米 | 42.7975 | 37.9074
114 | PE给水管 | Φ110×8.1mm 1.25MPa | 米 | 60.5625 | 53.6426
115 | PE给水管 | Φ160×11.8mm 1.25MPa | 米 | 128.25 | 113.5961
116 | PE给水管 | Φ200×14.7mm 1.25MPa | 米 | 200.925 | 177.9672
117 | PE给水管 | Φ250×18.4mm 1.25MPa | 米 | 324.9 | 287.7768
118 | PE给水管 | Φ315×23.2mm 1.25MPa | 米 | 486.4 | 430.8237
119 | PE给水管 | Φ355×26.1mm 1.25MPa | 米 | 615.6 | 545.2613
120 | PE给水管 | Φ400×29.4mm 1.25MPa | 米 | 767.125 | 679.473
121 | PE给水管 | Φ32×3.0mm 1.6MPa | 米 | 6.4078 | 5.6756
122 | PE给水管 | Φ40×3.7mm 1.6MPa | 米 | 10.3788 | 9.1929
123 | PE给水管 | Φ50×4.6mm 1.6MPa | 米 | 15.7937 | 13.9891
124 | PE给水管 | Φ63×5.8mm 1.6MPa | 米 | 23.465 | 20.7839
125 | PE给水管 | Φ75×6.8mm 1.6MPa | 米 | 33.3925 | 29.5771
126 | PE给水管 | Φ90×8.2mm 1.6MPa | 米 | 49.6375 | 43.9659
127 | PE给水管 | Φ110×10.0mm 1.6MPa | 米 | 74.9075 | 66.3485
128 | PE给水管 | Φ160×14.6mm 1.6MPa | 米 | 157.9375 | 139.8915
129 | PE给水管 | Φ200×18.2mm 1.6MPa | 米 | 239.1625 | 211.8357
130 | PE给水管 | Φ250×22.7mm 1.6MPa | 米 | 374.5375 | 331.7427
131 | PE给水管 | Φ315×28.6mm 1.6MPa | 米 | 570 | 504.8716
132 | PE给水管 | Φ355×32.2mm 1.6MPa | 米 | 722 | 639.504
133 | PE给水管 | Φ400×36.3mm 1.6MPa | 米 | 973.0375 | 861.8578
134 | PE燃气管 | Φ20×2.3mm 0.2MPa | 米 | 3.99 | 3.5341
135 | PE燃气管 | Φ25×2.3mm 0.2MPa | 米 | 5.51 | 4.8804
136 | PE燃气管 | Φ32×2.3mm 0.2MPa | 米 | 6.84 | 6.0585
137 | PE燃气管 | Φ40×2.3mm 0.2MPa | 米 | 8.55 | 7.5731
138 | PE燃气管 | Φ50×2.3mm 0.2MPa | 米 | 13.775 | 12.2011
139 | PE燃气管 | Φ63×3.6mm 0.2MPa | 米 | 21.85 | 19.3534
140 | PE燃气管 | Φ75×4.3mm 0.2MPa | 米 | 28.5 | 25.2436
141 | PE燃气管 | Φ90×5.2mm 0.2MPa | 米 | 42.75 | 37.8654
142 | PE燃气管 | Φ110×6.3mm 0.2MPa | 米 | 61.75 | 54.6944
143 | PE燃气管 | Φ160×9.1mm 0.2MPa | 米 | 133 | 117.8034
144 | PE燃气管 | Φ200×11.4mm 0.2MPa | 米 | 204.25 | 180.9123
145 | PE燃气管 | Φ250×14.2mm 0.2MPa | 米 | 318.25 | 281.8866
146 | PE燃气管 | Φ315×17.9mm 0.2MPa | 米 | 494 | 437.5554
147 | PE燃气管 | Φ400×22.8mm 0.2MPa | 米 | 807.5 | 715.2347
148 | PE燃气管 | Φ20×3.0mm 0.4MPa | 米 | 5.035 | 4.4597
149 | PE燃气管 | Φ25×3.0mm 0.4MPa | 米 | 6.65 | 5.8902
150 | PE燃气管 | Φ32×3.0mm 0.4MPa | 米 | 8.55 | 7.5731
151 | PE燃气管 | Φ40×3.7mm 0.4MPa | 米 | 13.3 | 11.7803
152 | PE燃气管 | Φ50×4.6mm 0.4MPa | 米 | 19.475 | 17.2498
153 | PE燃气管 | Φ63×5.8mm 0.4MPa | 米 | 33.25 | 29.4508
154 | PE燃气管 | Φ75×6.8mm 0.4MPa | 米 | 45.6 | 40.3897
155 | PE燃气管 | Φ90×8.2mm 0.4MPa | 米 | 62.7 | 55.5359
156 | PE燃气管 | Φ110×10.0.3mm 0.4MPa | 米 | 93.1 | 82.4624
157 | PE燃气管 | Φ160×14.6mm 0.4MPa | 米 | 194.75 | 172.4978
158 | PE燃气管 | Φ200×18.2mm 0.4MPa | 米 | 318.25 | 281.8866
159 | PE燃气管 | Φ250×22.7mm 0.4MPa | 米 | 484.5 | 429.1408
160 | PE燃气管 | Φ315×28.6.3mm 0.4MPa | 米 | 769.5 | 681.5766
161 | PE燃气管 | Φ400×36.4mm 0.4MPa | 米 | 1349 | 1194.8627
162 | EF-PSP钢塑复合管2.0MPa | DN50 | 米 | 61.75 | 54.6944
163 | EF-PSP钢塑复合管2.0MPa | DN63 | 米 | 80.75 | 71.5235
164 | EF-PSP钢塑复合管2.0MPa | DN75 | 米 | 104.5 | 92.5598
165 | EF-PSP钢塑复合管2.0MPa | DN110 | 米 | 204.25 | 180.9123
166 | EF-PSP钢塑复合管2.0MPa | DN160 | 米 | 399 | 353.4101
167 | HRS高层排水管 | 110×4.0 | 米 | 34 | 30.1151
168 | HRS高层排水管 | 160×5.0 | 米 | 63 | 55.8016
169 | HRS高层排水管 | 200×6.0 | 米 | 110 | 97.4314
170 | HRS高层雨水管 | 75×2.3 | 米 | 14.5 | 12.8432
171 | HRS高层雨水管 | 110×3.2 | 米 | 27 | 23.915
172 | HRS高层雨水管 | 160×4.0 | 米 | 50 | 44.287
173 | W柔性铸铁排水管 | DN50× 3000 | 米 | 44.46 | 39.38
174 | W柔性铸铁排水管 | DN75× 3000 | 米 | 50.445 | 44.6811
175 | W柔性铸铁排水管 | DN100× 3000 | 米 | 67.7887 | 60.0431
176 | W柔性铸铁排水管 | DN150× 3000 | 米 | 99.8264 | 88.4202
177 | W柔性铸铁排水管 | DN200× 3000 | 米 | 164.3336 | 145.5567
178 | W柔性铸铁排水管 | DN250× 3000 | 米 | 214.3331 | 189.8433
179 | W柔性铸铁排水管 | DN300× 3000 | 米 | 290.4982 | 257.3058
180 | 球墨铸铁给水管 | DN100K9 | 米 | 125.5746 | 111.2264
181 | 球墨铸铁给水管 | DN150K9 | 米 | 152.7386 | 135.2866
182 | 球墨铸铁给水管 | DN200K9 | 米 | 214.21 | 189.7343
183 | 球墨铸铁给水管 | DN300K9 | 米 | 342.7361 | 303.5749
184 | 球墨铸铁给水管 | DN400K9 | 米 | 503.8965 | 446.3211
185 | 球墨铸铁给水管 | DN500K9 | 米 | 698.9319 | 619.0717
186 | 球墨铸铁给水管 | DN600K9 | 米 | 920.0035 | 814.8835
187 | 球墨铸铁给水管 | DN800K9 | 米 | 1445.6123 | 1280.4361
188 | 球墨铸铁给水管 | DN1000K9 | 米 | 2157.4213 | 1910.9135
189 | 球墨铸铁给水管 | DN1200K9 | 米 | 2975.0664 | 2635.1341
190 | 球墨铸铁给水管 | DN1400K9 | 米 | 3891.9682 | 3447.2703
二、阀门
1 | 闸阀 | Z15T-10 DN15mm | 个 | 11.64 | 10.31
2 | 闸阀 | Z15T-10 DN20mm | 个 | 16.49 | 14.6058
3 | 闸阀 | Z15T-10 DN25mm | 个 | 22.795 | 20.1904
4 | 闸阀 | Z15T-10 DN32mm | 个 | 33.95 | 30.0709
5 | 闸阀 | Z15T-10 DN40mm | 个 | 46.56 | 41.24
6 | 闸阀 | Z15T-10 DN50mm | 个 | 65.96 | 58.4234
7 | 闸阀 | Z41H-25C DNIOOmm | 个 | 1693.1835 | 1499.7197
8 | 闸阀 | Z41H-25C DN125mm | 个 | 2285.1745 | 2024.0695
9 | 闸阀 | Z41H-25C DN150mm | 个 | 3177.2835 | 2814.2458
10 | 闸阀 | Z45T-10 DNIOOmm | 个 | 257.244 | 227.8512
11 | 闸阀 | Z45T-10 DN150mm | 个 | 470.9835 | 417.1687
12 | 闸阀 | Z41H-16 DN15mm | 个 | 320.3425 | 283.74
13 | 闸阀 | Z41H-16 DN20mm | 个 | 354.535 | 314.0257
14 | 闸阀 | Z41H-16 DN25mm | 个 | 367.145 | 325.1949
15 | 闸阀 | Z41H-16 DN32mm | 个 | 509.541 | 451.3206
16 | 闸阀 | Z41H-16 DN40mm | 个 | 611.585 | 541.705
17 | 闸阀 | Z41H-16 DN50mm | 个 | 820.135 | 726.426
18 | 闸阀 | Z41H-16 DN65mm | 个 | 926.835 | 820.9345
19 | 闸阀 | Z41H-16 DN80mm | 个 | 1130.05 | 1000.93
20 | 闸阀 | Z41H-16 DN100mm | 个 | 1479.25 | 1310.2303
21 | 闸阀 | Z41H-16 DN125mm | 个 | 1996.26 | 1768.1665
22 | 闸阀 | Z41H-16 DN150mm | 个 | 2749.95 | 2435.7396
23 | 闸阀 | Z41H-16 DN200mm | 个 | 4650 | 4118.6891
24 | 闸阀 | Z41X-16 DN50 | 个 | 262.5 | 232.5066
25 | 闸阀 | Z41X-16 DN65 | 个 | 310 | 274.5793
26 | 闸阀 | Z41X-16 DN80 | 个 | 355 | 314.4376
27 | 闸阀 | Z41X-16 DN100 | 个 | 423 | 374.6678
28 | 闸阀 | Z41X-16 DN150 | 个 | 750 | 664.3047
29 | 闸阀 | Z41X-16 DN200 | 个 | 1110 | 983.1709
30 | 沟槽闸阀 | Z81X-16 DN100 | 个 | 324.95 | 287.8211
31 | 沟槽闸阀 | Z81X-16 DN150 | 个 | 557.75 | 494.0213
32 | 截止阀 | J41T-16 DN15mm | 个 | 208.55 | 184.721
33 | 截止阀 | J41T-16 DN20mm | 个 | 237.65 | 210.496
34 | 截止阀 | J41T-16 DN25mm | 个 | 268.69 | 237.9894
35 | 截止阀 | J41T-16 DN32mm | 个 | 358.9 | 317.8919
36 | 截止阀 | J41T-16 DN40mm | 个 | 470.45 | 416.6962
37 | 截止阀 | J41T-16 DN50mm | 个 | 407.4 | 360.8503
38 | 截止阀 | J41T-16 DN65mm | 个 | 460.75 | 408.1045
39 | 截止阀 | J41T-16 DN80mm | 个 | 624.68 | 553.3038
40 | 截止阀 | J41T-16 DN100mm | 个 | 674.15 | 597.1213
41 | 截止阀 | J41T-16 DN125mm | 个 | 800.25 | 708.8131
42 | 截止阀 | J41T-16 DN150mm | 个 | 978.2935 | 866.5133
43 | 截止阀 | J41T-16 DN200mm | 个 | 1450.15 | 1284.4553
44 | 截止阀 | J41T-16 DN250mm | 个 | 2575.35 | 2281.0895
45 | 截止阀 | J41T-16 DN300mm | 个 | 3758.75 | 3329.2737
46 | 截止阀 | J41H-25C DN100mm | 个 | 819.65 | 725.9965
47 | 截止阀 | J41H-25C DN125mm | 个 | 1110.65 | 983.7467
48 | 截止阀 | J41H-25C DN150mm | 个 | 1595.65 | 1413.3304
49 | 截止阀 | J41H-25C DN200mm | 个 | 2458.95 | 2177.9894
50 | 截止阀 | J41H-25C DN250mm | 个 | 4166.15 | 3690.124
51 | 截止阀 | J41H-25C DN300mm | 个 | 8051 | 7131.0895
52 | 球阀 | Q41F-16CDN15mm | 个 | 103.79 | 91.9309
53 | 球阀 | Q41F-16CDN20mm | 个 | 121.7835 | 107.8685
54 | 球阀 | Q41F-16CDN25mm | 个 | 135.3635 | 119.8968
55 | 球阀 | Q41F-16CDN32mm | 个 | 179.45 | 158.946
56 | 球阀 | Q41F-16CDN40mm | 个 | 213.4 | 189.0168
57 | 球阀 | Q41F-16CDN50mm | 个 | 257.05 | 227.6794
58 | 球阀 | Q41F-16CDN65mm | 个 | 363.75 | 322.1878
59 | 球阀 | Q41F-16CDN80mm | 个 | 431.65 | 382.3295
60 | 球阀 | Q41F-16CDNIOOmm | 个 | 577.15 | 511.2046
61 | 球阀 | Q41F-16CDN125mm | 个 | 882.7 | 781.8423
62 | 球阀 | Q41F-16CDN150mm | 个 | 1246.45 | 1104.0301
63 | 球阀 | Q41F-16CDN200mm | 个 | 2216.45 | 1963.1975
64 | 球阀 | Q41F-25CDN15mm | 个 | 121.25 | 107.3959
65 | 球阀 | Q41F-25CDN20mm | 个 | 130.95 | 115.9876
66 | 球阀 | Q41F-25CDN25mm | 个 | 160.05 | 141.7626
67 | 球阀 | Q41F-25CDN32mm | 个 | 203.7 | 180.4252
68 | 球阀 | Q41F-25CDN40mm | 个 | 237.65 | 210.496
69 | 球阀 | Q41F-25CDN50mm | 个 | 276.45 | 244.8627
70 | 球阀 | Q41F-25CDN65mm | 个 | 421.95 | 373.7378
71 | 球阀 | Q41F-25CDN80mm | 个 | 509.25 | 451.0629
72 | 球阀 | Q41F-25CDN100mm | 个 | 654.75 | 579.938
73 | 球阀 | Q41F-25CDN125mm | 个 | 1062.15 | 940.7883
74 | 球阀 | Q41F-25CDN150mm | 个 | 1479.25 | 1310.2303
75 | 球阀 | Q41F-25CDN200mm | 个 | 2507.45 | 2220.9477
76 | 止回阀 | H41H-16CDN15mm | 个 | 101.85 | 90.2126
77 | 止回阀 | H41H-16CDN20mm | 个 | 130.95 | 115.9876
78 | 止回阀 | H41H-16CDN25mm | 个 | 135.8 | 120.2834
79 | 止回阀 | H41H-16CDN32mm | 个 | 169.75 | 150.3543
80 | 止回阀 | H41H-16CDN40mm | 个 | 218.25 | 193.3127
81 | 止回阀 | H41H-16CDN50mm | 个 | 250.3182 | 221.7167
82 | 止回阀 | H41H-16CDN65mm | 个 | 370.1132 | 327.8239
83 | 止回阀 | H41H-16CDN80mm | 个 | 455.9 | 403.8087
84 | 止回阀 | H41H-16CDNI00mm | 个 | 557.75 | 494.0213
85 | 止回阀 | H41H-16CDN150mm | 个 | 1164 | 1031.0009
86 | 止回阀 | H41H-16CDN200mm | 个 | 1794.5 | 1589.4597
87 | 止回阀 | H41H-16CDN250mm | 个 | 2764.5 | 2448.6271
88 | 止回阀 | H41H-16CDN300mm | 个 | 4450 | 3941.5412
三、电线、电缆、抗震支架
1 | 铜芯聚氯乙烯绝缘电线 | BV- 500V 2.5 mm2 | 米 | 1.7419 | 1.5429
2 | 铜芯聚氯乙烯绝缘电线 | BV- 500V 4mm2 | 米 | 2.7021 | 2.3934
3 | 铜芯聚氯乙烯绝缘电线 | BV -500V 6 mm2 | 米 | 4.0362 | 3.575
4 | 铜芯聚氯乙烯绝缘电线 | BV- 500V 10mm2 | 米 | 6.7723 | 5.9985
5 | 铜芯聚氯乙烯绝缘电线 | BV- 500V 16mm2 | 米 | 10.8679 | 9.6262
6 | 铜芯聚氯乙烯绝缘电线 | BV -500V 25 mm2 | 米 | 16.5695 | 14.6763
7 | 铜芯聚氯乙烯绝缘电线 | BV- 500V 35 mm2 | 米 | 22.8405 | 20.2307
8 | 铜芯聚氯乙烯绝缘电线 | BV- 500V 50mm2 | 米 | 31.6266 | 28.0129
9 | 铜芯聚氯乙烯绝缘电线 | BV- 500V 70mm2 | 米 | 45.8339 | 40.5969
10 | 铜芯聚氯乙烯绝缘电线 | BV- 500Y 95 mm2 | 米 | 62.3525 | 55.2281
11 | 铜芯聚氯乙烯绝缘电线 | BV- 500V 120mm2 | 米 | 77.6644 | 68.7905
12 | 铜芯聚氯乙烯绝缘电线 | BV- 500V 150mm2 | 米 | 96.6047 | 85.5666
13 | 阻燃铜芯聚氯乙烯绝缘电线 | ZR-BV- 500V 2.5mm2 | 米 | 1.8543 | 1.6424
14 | 阻燃铜芯聚氯乙烯绝缘电线 | ZR-BV- 500V 4mm2 | 米 | 2.9027 | 2.5711
15 | 阻燃铜芯聚氯乙烯绝缘电线 | ZR-BV- 500V 6mm2 | 米 | 4.3238 | 3.8297
16 | 阻燃铜芯聚氯乙烯绝缘电线 | ZR-BV- 500V 10mm2 | 米 | 7.2525 | 6.4238
17 | 阻燃铜芯聚氯乙烯绝缘电线 | ZR-BV- 500V 16mm2 | 米 | 11.6542 | 10.3226
18 | 阻燃铜芯聚氯乙烯绝缘电线 | ZR-BV- 500V 25mm2 | 米 | 17.7716 | 15.741
19 | 阻燃铜芯聚氯乙烯绝缘电线 | ZR-BV- 500V 35mm2 | 米 | 24.4869 | 21.689
20 | 阻燃铜芯聚氯乙烯绝缘电线 | ZR-BV- 500V 50mm2 | 米 | 33.9055 | 30.0315
21 | 阻燃铜芯聚氯乙烯绝缘电线 | ZR-BV- 500V 70mm2 | 米 | 49.1297 | 43.5161
22 | 阻燃铜芯聚氯乙烯绝缘电线 | ZR-BV- 500V 95mm2 | 米 | 66.8493 | 59.2111
23 | 阻燃铜芯聚氯乙烯绝缘电线 | ZR-BV- 500V 120mm2 | 米 | 83.2518 | 73.7395
24 | 阻燃铜芯聚氯乙烯绝缘电线 | ZR-BV- 500V 150mm2 | 米 | 103.5536 | 91.7215
25 | 耐火铜芯聚氯乙烯绝缘电线 | NH-BV- 500V 2.5mm2 | 米 | 2.4608 | 2.1796
26 | 耐火铜芯聚氯乙烯绝缘电线 | NH-BV- 500V 4mm2 | 米 | 3.6999 | 3.2771
27 | 耐火铜芯聚氯乙烯绝缘电线 | NH-BV- 500V 6mm2 | 米 | 5.3549 | 4.743
28 | 耐火铜芯聚氯乙烯绝缘电线 | NH-BV- 500V 10mm2 | 米 | 8.6215 | 7.6364
29 | 耐火铜芯聚氯乙烯绝缘电线 | NH-BV- 500V 16mm2 | 米 | 13.3612 | 11.8345
30 | 耐火铜芯聚氯乙烯绝缘电线 | NH-BV- 500V 25mm2 | 米 | 20.1284 | 17.8286
31 | 耐火铜芯聚氯乙烯绝缘电线 | NH-BV- 500V 35mm2 | 米 | 27.4762 | 24.3368
32 | 耐火铜芯聚氯乙烯绝缘电线 | NH-BV- 500V 50mm2 | 米 | 37.3282 | 33.063
33 | 耐火铜芯聚氯乙烯绝缘电线 | NH-BV- 500V 70mm2 | 米 | 53.6787 | 47.5454
34 | 耐火铜芯聚氯乙烯绝缘电线 | NH-BV- 500V 95mm2 | 米 | 72.6374 | 64.3378
35 | 耐火铜芯聚氯乙烯绝缘电线 | NH-BV- 500V 120mm2 | 米 | 90.2184 | 79.91
36 | 耐火铜芯聚氯乙烯绝缘电线 | NH-BV- 500V 150mm2 | 米 | 110.5548 | 97.9227
37 | 低烟无卤阻燃耐火电线 | WDZAN-BYJ-0.6/1KV2.5mm2 | 米 | 3.8039 | 3.3692
38 | 低烟无卤阻燃耐火电线 | WDZAN-BYJ-0.6/1KV4mm2 | 米 | 5.4675 | 4.8428
39 | 低烟无卤阻燃耐火电线 | WDZAN-BYJ-0.6/1KV6mm2 | 米 | 7.989 | 7.0762
40 | 低烟无卤阻燃电线 | WDZC-BYJ-0.6/1KV2.5mm2 | 米 | 2.972 | 2.6325
41 | 低烟无卤阻燃电线 | WDZC-BYJ-0.6/1KV4mm2 | 米 | 4.3411 | 3.8451
42 | 低烟无卤阻燃电线 | WDZC-BYJ-0.6/1KV6mm2 | 米 | 6.178 | 5.4721
43 | 低烟无卤阻燃电线 | WDZC-BYJ-0.6/1KV10mm2 | 米 | 9.8405 | 8.7161
44 | 低烟无卤阻燃电线 | WDZC-BYJ-0.6/1KV16mm2 | 米 | 15.5445 | 13.7684
45 | 交联聚乙烯电力电缆(铜芯） | YJV 3×35 mm2 0.6/1KV | 米 | 74.1711 | 65.6963
46 | 交联聚乙烯电力电缆(铜芯） | YJV 3×50mm2 0.6/1KY | 米 | 96.7603 | 85.7045
47 | 交联聚乙烯电力电缆(铜芯） | YJV 3×70mm2 0.6/1KY | 米 | 138.6895 | 122.8428
48 | 交联聚乙烯电力电缆(铜芯） | YJV 3×95 mm2 0.6/1KV | 米 | 186.0863 | 164.824
49 | 交联聚乙烯电力电缆(铜芯） | YJV 3×120mm2 0.6/1KV | 米 | 234.1415 | 207.3884
50 | 交联聚乙烯电力电缆(铜芯） | YJV 3×150mm2 0.6/1KV | 米 | 284.2503 | 251.7717
51 | 交联聚乙烯电力电缆(铜芯） | YJV 3×185mm2 0.6/1KV | 米 | 355.8826 | 315.2193
52 | 聚氯乙烯电力电缆(铜芯） | VV-1KV 3×4+1×2.5mm2 1000V | 米 | 12.772 | 11.3127
53 | 聚氯乙烯电力电缆(铜芯） | VV-1KV 3×6+l×4mm2 1000V | 米 | 17.8669 | 15.8254
54 | 聚氯乙烯电力电缆(铜芯） | VV-1KV 3×10+1×6mm2 1000V | 米 | 27.4936 | 24.3521
55 | 聚氯乙烯电力电缆(铜芯） | VV-1KV 3×16+1×10mm2 1000V | 米 | 41.236 | 36.5244
56 | 聚氯乙烯电力电缆(铜芯） | VV-1KV 3×25+1×16mm2 1000V | 米 | 62.3002 | 55.1818
57 | 聚氯乙烯电力电缆(铜芯） | VV-1KV 3×50+1×25mm2 1000V | 米 | 107.7647 | 95.4515
58 | 聚氯乙烯电力电缆(铜芯） | VV-1KV 3×70+1×35mm2 1000V | 米 | 152.9952 | 135.5139
59 | 聚氯乙烯电力电缆(铜芯） | VV-1KV 3×150+1×70mm2 1000V | 米 | 313.8408 | 277.9812
60 | 聚氯乙烯电力电缆(铜芯） | VV-1KV 3×185 +1×95mm2 1000V | 米 | 398.349 | 352.8335
61 | 聚氯乙烯电力电缆(铜芯） | VV-1KV 3×240+1×120mm2 1000V | 米 | 518.4524 | 459.2139
62 | 聚氯乙烯铠装电力电缆(铜芯） | VV22 3×95mm2 0.6/1KV | 米 | 193.5813 | 171.4627
63 | 聚氯乙烯铠装电力电缆(铜芯） | VV22 3×4+1×2.5mm2 0.6/1 KV | 米 | 14.6696 | 12.9934
64 | 聚氯乙烯铠装电力电缆(铜芯） | VV22 3×6+l×4mm2 0.6/1KV | 米 | 19.9725 | 17.6904
65 | 聚氯乙烯铠装电力电缆(铜芯） | VV22 3×l0+l×6mm2 0.6/1KV | 米 | 30.1103 | 26.6699
66 | 聚氯乙烯铠装电力电缆(铜芯） | VV22 3×16+1×lOmm2 0.6/1KV | 米 | 44.3467 | 39.2796
67 | 聚氯乙烯铠装电力电缆(铜芯） | VV22 3×25+1×l6mm2 0.6/1KV | 米 | 66.2861 | 58.7122
68 | 聚氯乙烯铠装电力电缆(铜芯） | VV22 3×35+1×16mm2 0.6/1KV | 米 | 85.5827 | 75.804
69 | 聚氯乙烯铠装电力电缆(铜芯） | VV22 3×50+1×25mm2 0.6/1KV | 米 | 111.8718 | 99.0893
70 | 聚氯乙烯铠装电力电缆(铜芯） | VV22 3×70+l×35mm2 0.6/1KV | 米 | 158.2461 | 140.1648
71 | 聚氯乙烯铠装电力电缆(铜芯） | VV22 3×95+l×50mm2 0.6/1KV | 米 | 219.7492 | 194.6406
72 | 聚氯乙烯铠装电力电缆(铜芯） | VV22 3×120+1×70mm2 0.6/1KV | 米 | 279.6666 | 247.7118
73 | 聚氯乙烯铠装电力电缆(铜芯） | VV22 3×150+1×70mm2 0.6/1KV | 米 | 328.1204 | 290.6292
74 | 聚氯乙烯铠装电力电缆(铜芯） | VV22 3×185+1×95mm2 0.6/1 KV | 米 | 414.7256 | 367.3389
75 | 聚氯乙烯铠装电力电缆(铜芯） | VV22 3×240+1×120mm2 0.6/1 KV | 米 | 537.7231 | 476.2826
76 | 铜芯聚氯乙烯绝缘、护套平型电线 | BVVB 300/500V 2×1.5 mm2 | 米 | 2.3935 | 2.12
77 | 铜芯聚氯乙烯绝缘、护套平型电线 | BVVB 300/500V 2×2.5mm2 | 米 | 3.7042 | 3.281
78 | 铜芯聚氯乙烯绝缘、护套平型电线 | BVVB 300/500V 2×4mm2 | 米 | 5.6419 | 4.9972
79 | 铜芯聚氯乙烯绝缘、护套平型电线 | BVVB 300/500V 2×6mm2 | 米 | 8.2633 | 7.3191
80 | 铜芯聚氯乙烯绝缘绞型连接软电线 | RVS300/300V 0.3mm2 | 米 | 0.62687 | 0.55525
81 | 铜芯聚氯乙烯绝缘绞型连接软电线 | RVS300/300V 0.4mm2 | 米 | 0.86622 | 0.76725
82 | 铜芯聚氯乙烯绝缘绞型连接软电线 | RVS300/300V 0.5 mm2 | 米 | 1.0486 | 0.92877
83 | 铜芯聚烯烃绝缘绞型连接软电线 | RYS-2*1.0 | 米 | 3.6575 | 3.2396
84 | 铜芯聚烯烃绝缘绞型连接软电线 | RYJ-4*1.0 | 米 | 7.0538 | 6.2478
85 | 铜芯交联聚乙烯绝缘聚氯乙烯护套电力电缆 | YJV-0.6/1KV -3×2.5+l×1.5mm2 | 米 | 9.3494 | 8.2811
86 | 铜芯交联聚乙烯绝缘聚氯乙烯护套电力电缆 | YJV-0.6/1KV -3×4+l×2.5mm2 | 米 | 13.9937 | 12.3948
87 | 铜芯交联聚乙烯绝缘聚氯乙烯护套电力电缆 | YJV-0.6/1KV -3×6+l×4mm2 | 米 | 19.6692 | 17.4218
88 | 铜芯交联聚乙烯绝缘聚氯乙烯护套电力电缆 | YJV-0.6/1KV -3×10+l×6mm2 | 米 | 30.4396 | 26.9616
89 | 铜芯交联聚乙烯绝缘聚氯乙烯护套电力电缆 | YJV-0.6/1KV -3×16+l×10mm2 | 米 | 45.915 | 40.6688
90 | 铜芯交联聚乙烯绝缘聚氯乙烯护套电力电缆 | YJV-0.6/1KV -3×25+l×16mm2 | 米 | 69.6047 | 61.6517
91 | 铜芯交联聚乙烯绝缘聚氯乙烯护套电力电缆 | YJV-0.6/1KV -3×35+l×16mm2 | 米 | 90.4263 | 80.0942
92 | 铜芯交联聚乙烯绝缘聚氯乙烯护套电力电缆 | YJV-0.6/1KV -3×50+l×25mm2 | 米 | 120.4934 | 106.7257
93 | 铜芯交联聚乙烯绝缘聚氯乙烯护套电力电缆 | YJV-0.6/1KV -3×70+l×35mm2 | 米 | 171.6766 | 152.0608
94 | 铜芯交联聚乙烯绝缘聚氯乙烯护套电力电缆 | YJV-0.6/1KV -3×95+l×50mm2 | 米 | 230.2683 | 203.9578
95 | 铜芯交联聚乙烯绝缘聚氯乙烯护套电力电缆 | YJV-0.6/1KV -3×120+l×70mm2 | 米 | 295.5579 | 261.7874
96 | 铜芯交联聚乙烯绝缘聚氯乙烯护套电力电缆 | YJV-0.6/1KV -3×150+l×70mm2 | 米 | 348.0322 | 308.2659
97 | 铜芯交联聚乙烯绝缘聚氯乙烯护套电力电缆 | YJV-0.6/1KV -3×185+l×95mm2 | 米 | 441.8379 | 391.3533
98 | 铜芯交联聚乙烯绝缘聚氯乙烯护套电力电缆 | YJV-0.6/1KV -3×240+l×120mm2 | 米 | 575.0512 | 509.3456
99 | 铜芯交联聚乙烯绝缘聚氯乙烯护套电力电缆 | YJV-0.6/1KV -3×300+l×150mm2 | 米 | 726.4608 | 643.4551
100 | 铜芯交联聚乙烯绝缘聚氯乙烯护套电力电缆 | YJV-0.6/1KV -3×2.5+2×1.5mm2 | 米 | 10.7704 | 9.5398
101 | 铜芯交联聚乙烯绝缘聚氯乙烯护套电力电缆 | YJV-0.6/1KV -3×4+2×2.5mm2 | 米 | 16.2293 | 14.3749
102 | 铜芯交联聚乙烯绝缘聚氯乙烯护套电力电缆 | YJV-0.6/1KV -3×6+2×4mm2 | 米 | 22.9358 | 20.3152
103 | 铜芯交联聚乙烯绝缘聚氯乙烯护套电力电缆 | YJV-0.6/1KV -3×10+2×6mm2 | 米 | 35.3266 | 31.2902
104 | 铜芯交联聚乙烯绝缘聚氯乙烯护套电力电缆 | YJV-0.6/1KV -3×16+2×10mm2 | 米 | 53.4101 | 47.3075
105 | 铜芯交联聚乙烯绝缘聚氯乙烯护套电力电缆 | YJV-0.6/1KV -3×25+2×16m2 | 米 | 81.3542 | 72.0587
106 | 铜芯交联聚乙烯绝缘聚氯乙烯护套电力电缆 | YJV-0.6/1KV -3×35+2×16mm2 | 米 | 102.2972 | 90.6087
107 | 铜芯交联聚乙烯绝缘聚氯乙烯护套电力电缆 | YJV-0.6/1KV -3×50+2×25mm2 | 米 | 138.5162 | 122.6893
108 | 铜芯交联聚乙烯绝缘聚氯乙烯护套电力电缆 | YJV-0.6/1KV -3×70+2×35mm2 | 米 | 195.8255 | 173.4504
109 | 铜芯交联聚乙烯绝缘聚氯乙烯护套电力电缆 | YJV-0.6/1KV -3×95+2×50mm2 | 米 | 262.7875 | 232.7613
110 | 铜芯交联聚乙烯绝缘聚氯乙烯护套电力电缆 | YJV-0.6/1KV -3×120+2×70mm2 | 米 | 342.7034 | 303.5459
111 | 铜芯交联聚乙烯绝缘聚氯乙烯护套电力电缆 | YJV-0.6/1KV -3×150+2×70mm2 | 米 | 394.5538 | 349.4719
112 | 铜芯交联聚乙烯绝缘聚氯乙烯护套电力电缆 | YJV-0.6/1KV -3×185+2×95mm2 | 米 | 506.0011 | 448.1852
113 | 铜芯交联聚乙烯绝缘聚氯乙烯护套电力电缆 | YJV-0.6/1KV -3×240+2×120mm2 | 米 | 655.7383 | 580.8134
114 | 铜芯交联聚乙烯绝缘聚氯乙烯护套电力电缆 | YJV-0.6/1KV -3×300+2×150mm2 | 米 | 828.3767 | 733.726
115 | 铜芯交联聚乙烯绝缘聚氯乙烯护套电力电缆 | YJV-0.6/1KV -4×2.5+1×1.5mm2 | 米 | 11.5849 | 10.2612
116 | 铜芯交联聚乙烯绝缘聚氯乙烯护套电力电缆 | YJV-0.6/1KV -4×4+1×2.5mm2 | 米 | 17.451 | 15.457
117 | 铜芯交联聚乙烯绝缘聚氯乙烯护套电力电缆 | YJV-0.6/1KV -4×6+1×4mm2 | 米 | 24.5302 | 21.7274
118 | 铜芯交联聚乙烯绝缘聚氯乙烯护套电力电缆 | YJV-0.6/1KV -4×10+1×6mm2 | 米 | 38.3593 | 33.9763
119 | 铜芯交联聚乙烯绝缘聚氯乙烯护套电力电缆 | YJV-0.6/1KV -4×16+1×10mm2 | 米 | 57.9592 | 51.3367
120 | 铜芯交联聚乙烯绝缘聚氯乙烯护套电力电缆 | YJV-0.6/1KV -4×25+1×16mm2 | 米 | 87.8789 | 77.8378
121 | 铜芯交联聚乙烯绝缘聚氯乙烯护套电力电缆 | YJV-0.6/1KV -4×35+1×16mm2 | 米 | 115.7537 | 102.5276
122 | 铜芯交联聚乙烯绝缘聚氯乙烯护套电力电缆 | YJV-0.6/1KV -4×50+1×25mm2 | 米 | 154.061 | 136.4579
123 | 铜芯交联聚乙烯绝缘聚氯乙烯护套电力电缆 | YJV-0.6/1KV -4×70+1×35mm2 | 米 | 219.9831 | 194.8478
124 | 铜芯交联聚乙烯绝缘聚氯乙烯护套电力电缆 | YJV-0.6/1KV -4×95+1×50mm2 | 米 | 295.1247 | 261.4036
125 | 铜芯交联聚乙烯绝缘聚氯乙烯护套电力电缆 | YJV-0.6/1KV -4×120+1×70mm2 | 米 | 377.5967 | 334.4523
126 | 铜芯交联聚乙烯绝缘聚氯乙烯护套电力电缆 | YJV-0.6/1KV -4×150+1×70mm2 | 米 | 447.4527 | 396.3266
127 | 铜芯交联聚乙烯绝缘聚氯乙烯护套电力电缆 | YJV-0.6/1KV -4×185+1×95mm2 | 米 | 566.5597 | 501.8243
128 | 铜芯交联聚乙烯绝缘聚氯乙烯护套电力电缆 | YJV-0.6/1KV -4×240+1×120mm2 | 米 | 738.3316 | 653.9695
129 | 铜芯交联聚乙烯绝缘聚氯乙烯护套电力电缆 | YJV-0.6/1KV -4×300+1×150mm2 | 米 | 933.1694 | 826.545
130 | 阻燃铜芯交联聚乙烯绝缘聚氯乙烯护套电力电缆 | ZR-YJV-0.6/1KV -3×2.5+l×1.5mm2 | 米 | 9.8346 | 8.7109
131 | 阻燃铜芯交联聚乙烯绝缘聚氯乙烯护套电力电缆 | ZR-YJV-0.6/1KV -3×4+l×2.5mm2 | 米 | 14.7042 | 13.0241
132 | 阻燃铜芯交联聚乙烯绝缘聚氯乙烯护套电力电缆 | ZR-YJV-0.6/1KV -3×6+l×4mm2 | 米 | 20.6743 | 18.3121
133 | 阻燃铜芯交联聚乙烯绝缘聚氯乙烯护套电力电缆 | ZR-YJV-0.6/1KV -3×10+l×6mm2 | 米 | 31.9993 | 28.343
134 | 阻燃铜芯交联聚乙烯绝缘聚氯乙烯护套电力电缆 | ZR-YJV-0.6/1KV -3×16+l×10mm2 | 米 | 48.2719 | 42.7563
135 | 阻燃铜芯交联聚乙烯绝缘聚氯乙烯护套电力电缆 | ZR-YJV-0.6/1KV -3×25+l×16mm2 | 米 | 73.166 | 64.806
136 | 阻燃铜芯交联聚乙烯绝缘聚氯乙烯护套电力电缆 | ZR-YJV-0.6/1KV -3×35+l×16mm2 | 米 | 95.062 | 84.2002
137 | 阻燃铜芯交联聚乙烯绝缘聚氯乙烯护套电力电缆 | ZR-YJV-0.6/1KV -3×50+l×25mm2 | 米 | 126.6627 | 112.1902
138 | 阻燃铜芯交联聚乙烯绝缘聚氯乙烯护套电力电缆 | ZR-YJV-0.6/1KV -3×70+l×35mm2 | 米 | 180.4628 | 159.843
139 | 阻燃铜芯交联聚乙烯绝缘聚氯乙烯护套电力电缆 | ZR-YJV-0.6/1KV -3×95+l×50mm2 | 米 | 242.0525 | 214.3955
140 | 阻燃铜芯交联聚乙烯绝缘聚氯乙烯护套电力电缆 | ZR-YJV-0.6/1KV -3×120+l×70mm2 | 米 | 310.7041 | 275.2029
141 | 阻燃铜芯交联聚乙烯绝缘聚氯乙烯护套电力电缆 | ZR-YJV-0.6/1KV -3×150+l×70mm2 | 米 | 365.8558 | 324.053
142 | 阻燃铜芯交联聚乙烯绝缘聚氯乙烯护套电力电缆 | ZR-YJV-0.6/1KV -3×185+l×95mm2 | 米 | 464.4705 | 411.3999
143 | 阻燃铜芯交联聚乙烯绝缘聚氯乙烯护套电力电缆 | ZR-YJV-0.6/1KV -3×240+l×120mm2 | 米 | 604.5204 | 535.4476
144 | 阻燃铜芯交联聚乙烯绝缘聚氯乙烯护套电力电缆 | ZR-YJV-0.6/1KV -3×300+l×150mm2 | 米 | 763.6849 | 676.426
145 | 阻燃铜芯交联聚乙烯绝缘聚氯乙烯护套电力电缆 | ZR-YJV-0.6/1KV -3×2.5+2×1.5mm2 | 米 | 11.325 | 10.031
146 | 阻燃铜芯交联聚乙烯绝缘聚氯乙烯护套电力电缆 | ZR-YJV-0.6/1KV -3×4+2×2.5mm2 | 米 | 17.0697 | 15.1194
147 | 阻燃铜芯交联聚乙烯绝缘聚氯乙烯护套电力电缆 | ZR-YJV-0.6/1KV -3×6+2×4mm2 | 米 | 24.1056 | 21.3513
148 | 阻燃铜芯交联聚乙烯绝缘聚氯乙烯护套电力电缆 | ZR-YJV-0.6/1KV -3×10+2×6mm2 | 米 | 37.1375 | 32.8942
149 | 阻燃铜芯交联聚乙烯绝缘聚氯乙烯护套电力电缆 | ZR-YJV-0.6/1KV -3×16+2×10mm2 | 米 | 56.1569 | 49.7404
150 | 阻燃铜芯交联聚乙烯绝缘聚氯乙烯护套电力电缆 | ZR-YJV-0.6/1KV -3×25+2×16m2 | 米 | 85.522 | 75.7503
151 | 阻燃铜芯交联聚乙烯绝缘聚氯乙烯护套电力电缆 | ZR-YJV-0.6/1KV -3×35+2×16mm2 | 米 | 107.5394 | 95.2519
152 | 阻燃铜芯交联聚乙烯绝缘聚氯乙烯护套电力电缆 | ZR-YJV-0.6/1KV -3×50+2×25mm2 | 米 | 145.6128 | 128.975
153 | 阻燃铜芯交联聚乙烯绝缘聚氯乙烯护套电力电缆 | ZRYJV-0.6/1KV -3×70+2×35mm2 | 米 | 205.8508 | 182.3302
154 | 阻燃铜芯交联聚乙烯绝缘聚氯乙烯护套电力电缆 | ZR-YJV-0.6/1KV -3×95+2×50mm2 | 米 | 276.244 | 244.6802
155 | 阻燃铜芯交联聚乙烯绝缘聚氯乙烯护套电力电缆 | ZR-YJV-0.6/1KV -3×120+2×70mm2 | 米 | 360.2757 | 319.1104
156 | 阻燃铜芯交联聚乙烯绝缘聚氯乙烯护套电力电缆 | ZR-YJV-0.6/1KV -3×150+2×70mm2 | 米 | 414.7602 | 367.3696
157 | 阻燃铜芯交联聚乙烯绝缘聚氯乙烯护套电力电缆 | ZR-YJV-0.6/1KV -3×185+2×95mm2 | 米 | 531.9176 | 471.1405
158 | 阻燃铜芯交联聚乙烯绝缘聚氯乙烯护套电力电缆 | ZR-YJV-0.6/1KV -3×240+2×120mm2 | 米 | 689.3319 | 610.5686
159 | 阻燃铜芯交联聚乙烯绝缘聚氯乙烯护套电力电缆 | ZR-YJV-0.6/1KV -3×300+2×150mm2 | 米 | 870.8171 | 771.3172
160 | 阻燃铜芯交联聚乙烯绝缘聚氯乙烯护套电力电缆 | ZR-YJV-0.6/1KV -4×2.5+1×1.5mm2 | 米 | 12.1828 | 10.7908
161 | 阻燃铜芯交联聚乙烯绝缘聚氯乙烯护套电力电缆 | ZR-YJV-0.6/1KV -4×4+1×2.5mm2 | 米 | 18.3435 | 16.2475
162 | 阻燃铜芯交联聚乙烯绝缘聚氯乙烯护套电力电缆 | ZR-YJV-0.6/1KV -4×6+1×4mm2 | 米 | 25.7779 | 22.8325
163 | 阻燃铜芯交联聚乙烯绝缘聚氯乙烯护套电力电缆 | ZR-YJV-0.6/1KV -4×10+1×6mm2 | 米 | 40.3262 | 35.7185
164 | 阻燃铜芯交联聚乙烯绝缘聚氯乙烯护套电力电缆 | ZR-YJV-0.6/1KV -4×16+1×10mm2 | 米 | 60.9312 | 53.9692
165 | 阻燃铜芯交联聚乙烯绝缘聚氯乙烯护套电力电缆 | ZR-YJV-0.6/1KV -4×25+1×16mm2 | 米 | 92.6445 | 82.0589
166 | 阻燃铜芯交联聚乙烯绝缘聚氯乙烯护套电力电缆 | ZR-YJV-0.6/1KV -4×35+1×16mm2 | 米 | 121.6804 | 107.7772
167 | 阻燃铜芯交联聚乙烯绝缘聚氯乙烯护套电力电缆 | ZR-YJV-0.6/1KV -4×50+1×25mm2 | 米 | 161.9547 | 143.4496
168 | 阻燃铜芯交联聚乙烯绝缘聚氯乙烯护套电力电缆 | ZR-YJV-0.6/1KV -4×70+1×35mm2 | 米 | 231.2561 | 204.8327
169 | 阻燃铜芯交联聚乙烯绝缘聚氯乙烯护套电力电缆 | ZR-YJV-0.6/1KV -4×95+1×50mm2 | 米 | 310.2535 | 274.8038
170 | 阻燃铜芯交联聚乙烯绝缘聚氯乙烯护套电力电缆 | ZR-YJV-0.6/1KV -4×120+1×70mm2 | 米 | 396.954 | 351.5978
171 | 阻燃铜芯交联聚乙烯绝缘聚氯乙烯护套电力电缆 | ZR-YJV-0.6/1KV -4×150+1×70mm2 | 米 | 469.7387 | 416.0661
172 | 阻燃铜芯交联聚乙烯绝缘聚氯乙烯护套电力电缆 | ZR-YJV-0.6/1KV -4×185+1×95mm2 | 米 | 595.5869 | 527.5349
173 | 阻燃铜芯交联聚乙烯绝缘聚氯乙烯护套电力电缆 | ZR-YJV-0.6/1KV -4×240+1×120mm2 | 米 | 776.1623 | 687.4777
174 | 阻燃铜芯交联聚乙烯绝缘聚氯乙烯护套电力电缆 | ZR-YJV-0.6/1KV -4×300+1×150mm2 | 米 | 980.982 | 868.8946
175 | 耐火铜芯交联聚乙烯绝缘聚氯乙烯护套电力电缆 | NH-YJV-0.6/1KV -3×2.5+l×1.5mm2 | 米 | 13.0753 | 11.5813
176 | 耐火铜芯交联聚乙烯绝缘聚氯乙烯护套电力电缆 | NH-YJV-0.6/1KV -3×4+l×2.5mm2 | 米 | 18.5254 | 16.4087
177 | 耐火铜芯交联聚乙烯绝缘聚氯乙烯护套电力电缆 | NH-YJV-0.6/1KV -3×6+l×4mm2 | 米 | 24.9981 | 22.1418
178 | 耐火铜芯交联聚乙烯绝缘聚氯乙烯护套电力电缆 | NH-YJV-0.6/1KV -3×10+l×6mm2 | 米 | 37.8221 | 33.5005
179 | 耐火铜芯交联聚乙烯绝缘聚氯乙烯护套电力电缆 | NH-YJV-0.6/1KV -3×16+l×10mm2 | 米 | 54.4932 | 48.2668
180 | 耐火铜芯交联聚乙烯绝缘聚氯乙烯护套电力电缆 | NH-YJV-0.6/1KV -3×25+l×16mm2 | 米 | 81.5622 | 72.2429
181 | 耐火铜芯交联聚乙烯绝缘聚氯乙烯护套电力电缆 | NH-YJV-0.6/1KV -3×35+l×16mm2 | 米 | 104.5674 | 92.6195
182 | 耐火铜芯交联聚乙烯绝缘聚氯乙烯护套电力电缆 | NH-YJV-0.6/1KV -3×50+l×25mm2 | 米 | 137.5458 | 121.8297
183 | 耐火铜芯交联聚乙烯绝缘聚氯乙烯护套电力电缆 | NH-YJV-0.6/1KV -3×70+l×35mm2 | 米 | 193.9106 | 171.7543
184 | 耐火铜芯交联聚乙烯绝缘聚氯乙烯护套电力电缆 | NH-YJV-0.6/1KV -3×95+l×50mm2 | 米 | 258.6284 | 229.0774
185 | 耐火铜芯交联聚乙烯绝缘聚氯乙烯护套电力电缆 | NH-YJV-0.6/1KV -3×120+l×70mm2 | 米 | 330.2346 | 292.5019
186 | 耐火铜芯交联聚乙烯绝缘聚氯乙烯护套电力电缆 | NH-YJV-0.6/1KV -3×150+l×70mm2 | 米 | 388.0032 | 343.6698
187 | 耐火铜芯交联聚乙烯绝缘聚氯乙烯护套电力电缆 | NH-YJV-0.6/1KV -3×185+l×95mm2 | 米 | 491.4441 | 435.2915
188 | 耐火铜芯交联聚乙烯绝缘聚氯乙烯护套电力电缆 | NH-YJV-0.6/1KV -3×240+l×120mm2 | 米 | 637.984 | 565.0877
189 | 耐火铜芯交联聚乙烯绝缘聚氯乙烯护套电力电缆 | NH-YJV-0.6/1KV -3×300+l×150mm2 | 米 | 797.4779 | 706.3577
190 | 耐火铜芯交联聚乙烯绝缘聚氯乙烯护套电力电缆 | NH-YJV-0.6/1KV -3×2.5+2×1.5mm2 | 米 | 15.5881 | 13.807
191 | 耐火铜芯交联聚乙烯绝缘聚氯乙烯护套电力电缆 | NH-YJV-0.6/1KV -3×4+2×2.5mm2 | 米 | 22.0174 | 19.5017
192 | 耐火铜芯交联聚乙烯绝缘聚氯乙烯护套电力电缆 | NH-YJV-0.6/1KV -3×6+2×4mm2 | 米 | 29.8504 | 26.4397
193 | 耐火铜芯交联聚乙烯绝缘聚氯乙烯护套电力电缆 | NH-YJV-0.6/1KV -3×10+2×6mm2 | 米 | 43.9828 | 38.9573
194 | 耐火铜芯交联聚乙烯绝缘聚氯乙烯护套电力电缆 | NH-YJV-0.6/1KV -3×16+2×10mm2 | 米 | 64.3365 | 56.9854
195 | 耐火铜芯交联聚乙烯绝缘聚氯乙烯护套电力电缆 | NH-YJV-0.6/1KV -3×25+2×16m2 | 米 | 95.5213 | 84.607
196 | 耐火铜芯交联聚乙烯绝缘聚氯乙烯护套电力电缆 | NH-YJV-0.6/1KV -3×35+2×16mm2 | 米 | 119.7742 | 106.0887
197 | 耐火铜芯交联聚乙烯绝缘聚氯乙烯护套电力电缆 | NH-YJV-0.6/1KV -3×50+2×25mm2 | 米 | 158.2374 | 140.1572
198 | 耐火铜芯交联聚乙烯绝缘聚氯乙烯护套电力电缆 | NH-YJV-0.6/1KV -3×70+2×35mm2 | 米 | 221.7074 | 196.3751
199 | 耐火铜芯交联聚乙烯绝缘聚氯乙烯护套电力电缆 | NH-YJV-0.6/1KV -3×95+2×50mm2 | 米 | 295.7312 | 261.9409
200 | 耐火铜芯交联聚乙烯绝缘聚氯乙烯护套电力电缆 | NH-YJV-0.6/1KV -3×120+2×70mm2 | 米 | 382.9949 | 339.2337
201 | 耐火铜芯交联聚乙烯绝缘聚氯乙烯护套电力电缆 | NH-YJV-0.6/1KV -3×150+2×70mm2 | 米 | 439.8796 | 389.6188
202 | 耐火铜芯交联聚乙烯绝缘聚氯乙烯护套电力电缆 | NH-YJV-0.6/1KV -3×185+2×95mm2 | 米 | 562.9378 | 498.6163
203 | 耐火铜芯交联聚乙烯绝缘聚氯乙烯护套电力电缆 | NH-YJV-0.6/1KV -3×240+2×120mm2 | 米 | 727.5179 | 644.3914
204 | 耐火铜芯交联聚乙烯绝缘聚氯乙烯护套电力电缆 | NH-YJV-0.6/1KV -3×300+2×150mm2 | 米 | 909.393 | 805.4854
205 | 耐火铜芯交联聚乙烯绝缘聚氯乙烯护套电力电缆 | NH-YJV-0.6/1KV -4×2.5+1×1.5mm2 | 米 | 16.5585 | 14.6665
206 | 耐火铜芯交联聚乙烯绝缘聚氯乙烯护套电力电缆 | NH-YJV-0.6/1KV -4×4+1×2.5mm2 | 米 | 23.5077 | 20.8217
207 | 耐火铜芯交联聚乙烯绝缘聚氯乙烯护套电力电缆 | NH-YJV-0.6/1KV -4×6+1×4mm2 | 米 | 31.6787 | 28.0591
208 | 耐火铜芯交联聚乙烯绝缘聚氯乙烯护套电力电缆 | NH-YJV-0.6/1KV -4×10+1×6mm2 | 米 | 47.5007 | 42.0732
209 | 耐火铜芯交联聚乙烯绝缘聚氯乙烯护套电力电缆 | NH-YJV-0.6/1KV -4×16+1×10mm2 | 米 | 69.4228 | 61.4905
210 | 耐火铜芯交联聚乙烯绝缘聚氯乙烯护套电力电缆 | NH-YJV-0.6/1KV -4×25+1×16mm2 | 米 | 102.8257 | 91.0768
211 | 耐火铜芯交联聚乙烯绝缘聚氯乙烯护套电力电缆 | NH-YJV-0.6/1KV -4×35+1×16mm2 | 米 | 134.7557 | 119.3585
212 | 耐火铜芯交联聚乙烯绝缘聚氯乙烯护套电力电缆 | NH-YJV-0.6/1KV -4×50+1×25mm2 | 米 | 175.8184 | 155.7293
213 | 耐火铜芯交联聚乙烯绝缘聚氯乙烯护套电力电缆 | NH-YJV-0.6/1KV -4×70+1×35mm2 | 米 | 247.9619 | 219.6297
214 | 耐火铜芯交联聚乙烯绝缘聚氯乙烯护套电力电缆 | NH-YJV-0.6/1KV -4×95+1×50mm2 | 米 | 331.4217 | 293.5533
215 | 耐火铜芯交联聚乙烯绝缘聚氯乙烯护套电力电缆 | NH-YJV-0.6/1KV -4×120+1×70mm2 | 米 | 421.3975 | 373.2484
216 | 耐火铜芯交联聚乙烯绝缘聚氯乙烯护套电力电缆 | NH-YJV-0.6/1KV -4×150+1×70mm2 | 米 | 498.0554 | 441.1474
217 | 耐火铜芯交联聚乙烯绝缘聚氯乙烯护套电力电缆 | NH-YJV-0.6/1KV -4×185+1×95mm2 | 米 | 629.2758 | 557.3745
218 | 耐火铜芯交联聚乙烯绝缘聚氯乙烯护套电力电缆 | NH-YJV-0.6/1KV -4×240+1×120mm2 | 米 | 818.2215 | 724.7312
219 | 耐火铜芯交联聚乙烯绝缘聚氯乙烯护套电力电缆 | NH-YJV-0.6/1KV -4×300+1×150mm2 | 米 | 1022.7899 | 905.9255
220 | 铜芯辐照交联聚乙烯绝缘聚乙烯烃护套低烟无卤阻燃电缆 | WDZ-YJY-0.6/1KV -4×2.5 | 米 | 16.8072 | 14.8868
221 | 铜芯辐照交联聚乙烯绝缘聚乙烯烃护套低烟无卤阻燃电缆 | WDZ-YJY-0.6/1KV -4×4 | 米 | 23.6433 | 20.9418
222 | 铜芯辐照交联聚乙烯绝缘聚乙烯烃护套低烟无卤阻燃电缆 | WDZ-YJY-0.6/1KV -4×6 | 米 | 31.137 | 27.5793
223 | 铜芯辐照交联聚乙烯绝缘聚乙烯烃护套低烟无卤阻燃电缆 | WDZ-YJY-0.6/1KV -4×10 | 米 | 47.2169 | 41.8219
224 | 铜芯辐照交联聚乙烯绝缘聚乙烯烃护套低烟无卤阻燃电缆 | WDZ-YJY-0.6/1KV -4×16 | 米 | 69.0749 | 61.1824
225 | 铜芯辐照交联聚乙烯绝缘聚乙烯烃护套低烟无卤阻燃电缆 | WDZ-YJY-0.6/1KV -4×25 | 米 | 104.7271 | 92.7609
226 | 铜芯辐照交联聚乙烯绝缘聚乙烯烃护套低烟无卤阻燃电缆 | WDZ-YJY-0.6/1KV -4×35 | 米 | 131.0961 | 116.117
227 | 铜芯辐照交联聚乙烯绝缘聚乙烯烃护套低烟无卤阻燃电缆 | WDZA-YJY-0.6/1KV -5×1.5mm2 | 米 | 14.6109 | 12.9414
228 | 铜芯辐照交联聚乙烯绝缘聚乙烯烃护套低烟无卤阻燃电缆 | WDZA-YJY-0.6/1KV -5×2.5mm2 | 米 | 19.2249 | 17.0282
229 | 铜芯辐照交联聚乙烯绝缘聚乙烯烃护套低烟无卤阻燃电缆 | WDZA-YJY-0.6/1KV -5×4mm2 | 米 | 26.2889 | 23.2851
230 | 铜芯辐照交联聚乙烯绝缘聚乙烯烃护套低烟无卤阻燃电缆 | WDZA-YJY-0.6/1KV -5×6mm2 | 米 | 36.1427 | 32.013
231 | 铜芯辐照交联聚乙烯绝缘聚乙烯烃护套低烟无卤阻燃电缆 | WDZA-YJY-0.6/1KV -5×10mm2 | 米 | 54.3035 | 48.0988
232 | 铜芯辐照交联聚乙烯绝缘聚乙烯烃护套低烟无卤阻燃电缆 | WDZA-YJY-0.6/1KV -5×16mm2 | 米 | 79.26 | 70.2038
233 | 铜芯辐照交联聚乙烯绝缘聚乙烯烃护套低烟无卤阻燃电缆 | WDZA-YJY-0.6/1KV -5×25mm2 | 米 | 116.6546 | 103.3256
234 | 铜芯辐照交联聚乙烯绝缘聚乙烯烃护套低烟无卤阻燃电缆 | WDZA-YJY-0.6/1KV -5×35mm2 | 米 | 155.1758 | 137.4454
235 | 铜芯辐照交联聚乙烯绝缘聚乙烯烃护套低烟无卤阻燃电缆 | WDZA-YJY-0.6/1KV -5×50mm2 | 米 | 190.3886 | 168.6347
236 | 铜芯辐照交联聚乙烯绝缘聚乙烯烃护套低烟无卤阻燃电缆 | WDZA-YJY-0.6/1KV -5×70mm2 | 米 | 270.9788 | 240.0166
237 | 铜芯辐照交联聚乙烯绝缘聚乙烯烃护套低烟无卤阻燃电缆 | WDZA-YJY-0.6/1KV -5×95mm2 | 米 | 353.249 | 312.8866
238 | 铜芯辐照交联聚乙烯绝缘聚乙烯烃护套低烟无卤阻燃电缆 | WDZA-YJY-0.6/1KV -5×120mm2 | 米 | 457.2212 | 404.9789
239 | 铜芯辐照交联聚乙烯绝缘聚乙烯烃护套低烟无卤阻燃电缆 | WDZA-YJY-0.6/1KV -5×150mm2 | 米 | 559.6599 | 495.713
240 | 铜芯辐照交联聚乙烯绝缘聚乙烯烃护套低烟无卤阻燃电缆 | WDZA-YJY-0.6/1KV -5×185mm2 | 米 | 682.0609 | 604.1283
241 | 铜芯辐照交联聚乙烯绝缘聚乙烯烃护套低烟无卤阻燃电缆 | WDZA-YJY-0.6/1KV -5×240mm2 | 米 | 888.8126 | 787.2565
242 | 铜芯辐照交联聚乙烯绝缘聚乙烯烃护套低烟无卤阻燃电缆 | WDZA-YJY-0.6/1KV -3×2.5+2×1.5mm2 | 米 | 17.0203 | 15.0756
243 | 铜芯辐照交联聚乙烯绝缘聚乙烯烃护套低烟无卤阻燃电缆 | WDZA-YJY-0.6/1KV -3×4+2×2.5mm2 | 米 | 23.092 | 20.4535
244 | 铜芯辐照交联聚乙烯绝缘聚乙烯烃护套低烟无卤阻燃电缆 | WDZA-YJY-0.6/1KV -3×6+2×4mm2 | 米 | 31.6512 | 28.0347
245 | 铜芯辐照交联聚乙烯绝缘聚乙烯烃护套低烟无卤阻燃电缆 | WDZA-YJY-0.6/1KV -3×10+2×6mm2 | 米 | 45.9254 | 40.6779
246 | 铜芯辐照交联聚乙烯绝缘聚乙烯烃护套低烟无卤阻燃电缆 | WDZA-YJY-0.6/1KV -3×16+2×10mm2 | 米 | 67.0113 | 59.3546
247 | 铜芯辐照交联聚乙烯绝缘聚乙烯烃护套低烟无卤阻燃电缆 | WDZA-YJY-0.6/1KV -3×25+2×16m2 | 米 | 97.8512 | 86.6706
248 | 铜芯辐照交联聚乙烯绝缘聚乙烯烃护套低烟无卤阻燃电缆 | WDZA-YJY-0.6/1KV -3×35+2×16mm2 | 米 | 121.2998 | 107.44
249 | 铜芯辐照交联聚乙烯绝缘聚乙烯烃护套低烟无卤阻燃电缆 | WDZA-YJY-0.6/1KV -3×50+2×25mm2 | 米 | 159.0048 | 140.8368
250 | 铜芯辐照交联聚乙烯绝缘聚乙烯烃护套低烟无卤阻燃电缆 | WDZA-YJY-0.6/1KV -3×70+2×35mm2 | 米 | 219.6235 | 194.5292
251 | 铜芯辐照交联聚乙烯绝缘聚乙烯烃护套低烟无卤阻燃电缆 | WDZA-YJY-0.6/1KV -3×95+2×50mm2 | 米 | 302.3166 | 267.7738
252 | 铜芯辐照交联聚乙烯绝缘聚乙烯烃护套低烟无卤阻燃电缆 | WDZA-YJY-0.6/1KV -3×120+2×70mm2 | 米 | 389.7419 | 345.2098
253 | 铜芯辐照交联聚乙烯绝缘聚乙烯烃护套低烟无卤阻燃电缆 | WDZA-YJY-0.6/1KV -3×150+2×70mm2 | 米 | 458.8077 | 406.3842
254 | 铜芯辐照交联聚乙烯绝缘聚乙烯烃护套低烟无卤阻燃电缆 | WDZA-YJY-0.6/1KV -3×185+2×95mm2 | 米 | 584.8733 | 518.0455
255 | 铜芯辐照交联聚乙烯绝缘聚乙烯烃护套低烟无卤阻燃电缆 | WDZA-YJY-0.6/1KV -3×240+2×120mm2 | 米 | 727.2726 | 644.1741
256 | 铜芯辐照交联聚乙烯绝缘聚乙烯烃护套低烟无卤阻燃电缆 | WDZA-YJY-0.6/1KV -4×2.5+1×1.5mm2 | 米 | 18.5043 | 16.39
257 | 铜芯辐照交联聚乙烯绝缘聚乙烯烃护套低烟无卤阻燃电缆 | WDZA-YJY-0.6/1KV -4×4+1×2.5mm2 | 米 | 25.2173 | 22.336
258 | 铜芯辐照交联聚乙烯绝缘聚乙烯烃护套低烟无卤阻燃电缆 | WDZA-YJY-0.6/1KV -4×6+1×4mm2 | 米 | 34.7037 | 30.7384
259 | 铜芯辐照交联聚乙烯绝缘聚乙烯烃护套低烟无卤阻燃电缆 | WDZA-YJY-0.6/1KV -4×10+1×6mm2 | 米 | 50.8479 | 45.038
260 | 铜芯辐照交联聚乙烯绝缘聚乙烯烃护套低烟无卤阻燃电缆 | WDZA-YJY-0.6/1KV -4×16+1×10mm2 | 米 | 74.1827 | 65.7065
261 | 铜芯辐照交联聚乙烯绝缘聚乙烯烃护套低烟无卤阻燃电缆 | WDZA-YJY-0.6/1KV -4×25+1×16mm2 | 米 | 108.2894 | 95.9162
262 | 铜芯辐照交联聚乙烯绝缘聚乙烯烃护套低烟无卤阻燃电缆 | WDZA-YJY-0.6/1KV -4×35+1×16mm2 | 米 | 147.6672 | 130.7947
263 | 铜芯辐照交联聚乙烯绝缘聚乙烯烃护套低烟无卤阻燃电缆 | WDZA-YJY-0.6/1KV -4×50+1×25mm2 | 米 | 186.0899 | 164.8272
264 | 铜芯辐照交联聚乙烯绝缘聚乙烯烃护套低烟无卤阻燃电缆 | WDZA-YJY-0.6/1KV -4×70+1×35mm2 | 米 | 267.8863 | 237.2775
265 | 铜芯辐照交联聚乙烯绝缘聚乙烯烃护套低烟无卤阻燃电缆 | WDZA-YJY-0.6/1KV -4×95+1×50mm2 | 米 | 350.2565 | 310.236
266 | 铜芯辐照交联聚乙烯绝缘聚乙烯烃护套低烟无卤阻燃电缆 | WDZA-YJY-0.6/1KV -4×120+1×70mm2 | 米 | 453.4158 | 401.6083
267 | 铜芯辐照交联聚乙烯绝缘聚乙烯烃护套低烟无卤阻燃电缆 | WDZA-YJY-0.6/1KV -4×150+1×70mm2 | 米 | 550.6364 | 487.7205
268 | 铜芯辐照交联聚乙烯绝缘聚乙烯烃护套低烟无卤阻燃电缆 | WDZA-YJY-0.6/1KV -4×185+1×95mm2 | 米 | 676.4766 | 599.1821
269 | 铜芯辐照交联聚乙烯绝缘聚乙烯烃护套低烟无卤阻燃电缆 | WDZA-YJY-0.6/1KV -4×240+1×120mm2 | 米 | 878.9105 | 778.4858
270 | 铜芯辐照交联聚乙烯绝缘聚乙烯烃护套低烟无卤阻燃耐火电缆 | WDZN-YJY-0.6/1KV -4×2.5 | 米 | 18.4618 | 16.3523
271 | 铜芯辐照交联聚乙烯绝缘聚乙烯烃护套低烟无卤阻燃耐火电缆 | WDZN-YJY-0.6/1KV -4×4 | 米 | 25.5591 | 22.6387
272 | 铜芯辐照交联聚乙烯绝缘聚乙烯烃护套低烟无卤阻燃耐火电缆 | WDZN-YJY-0.6/1KV -4×6 | 米 | 33.986 | 30.1027
273 | 铜芯辐照交联聚乙烯绝缘聚乙烯烃护套低烟无卤阻燃耐火电缆 | WDZN-YJY-0.6/1KV -4×10 | 米 | 50.8744 | 45.0615
274 | 铜芯辐照交联聚乙烯绝缘聚乙烯烃护套低烟无卤阻燃耐火电缆 | WDZN-YJY-0.6/1KV -4×16 | 米 | 74.2477 | 65.7641
275 | 铜芯辐照交联聚乙烯绝缘聚乙烯烃护套低烟无卤阻燃耐火电缆 | WDZN-YJY-0.6/1KV -4×25 | 米 | 115.1597 | 102.0015
276 | 铜芯辐照交联聚乙烯绝缘聚乙烯烃护套低烟无卤阻燃耐火电缆 | WDZN-YJY-0.6/1KV -4×35 | 米 | 141.5374 | 125.3653
277 | 铜芯辐照交联聚乙烯绝缘聚乙烯烃护套低烟无卤阻燃耐火电缆 | WDZN-YJY-0.6/1KV -5×2.5 | 米 | 20.0359 | 17.7466
278 | 铜芯辐照交联聚乙烯绝缘聚乙烯烃护套低烟无卤阻燃耐火电缆 | WDZN-YJY-0.6/1KV -5×4 | 米 | 27.4071 | 24.2756
279 | 铜芯辐照交联聚乙烯绝缘聚乙烯烃护套低烟无卤阻燃耐火电缆 | WDZN-YJY-0.6/1KV -5×6 | 米 | 37.6665 | 33.3627
280 | 铜芯辐照交联聚乙烯绝缘聚乙烯烃护套低烟无卤阻燃耐火电缆 | WDZN-YJY-0.6/1KV -5×10 | 米 | 56.5902 | 50.1242
281 | 铜芯辐照交联聚乙烯绝缘聚乙烯烃护套低烟无卤阻燃耐火电缆 | WDZN-YJY-0.6/1KV -5×16 | 米 | 82.6093 | 73.1704
282 | 铜芯辐照交联聚乙烯绝缘聚乙烯烃护套低烟无卤阻燃耐火电缆 | WDZN-YJY-0.6/1KV -5×25 | 米 | 121.5776 | 107.6861
283 | 铜芯辐照交联聚乙烯绝缘聚乙烯烃护套低烟无卤阻燃耐火电缆 | WDZN-YJY-0.6/1KV -5×35 | 米 | 161.7443 | 143.2633
284 | 铜芯辐照交联聚乙烯绝缘聚氯乙烯烃护套低烟无卤阻燃耐火电缆 | WDZAN-YJV-0.6/1KV -3×2.5+l×1.5mm2 | 米 | 18.2147 | 16.1335
285 | 铜芯辐照交联聚乙烯绝缘聚氯乙烯烃护套低烟无卤阻燃耐火电缆 | WDZAN-YJV-0.6/1KV -3×4+l×2.5mm2 | 米 | 23.8241 | 21.102
286 | 铜芯辐照交联聚乙烯绝缘聚氯乙烯烃护套低烟无卤阻燃耐火电缆 | WDZAN-YJV-0.6/1KV -3×6+l×4mm2 | 米 | 31.5759 | 27.968
287 | 铜芯辐照交联聚乙烯绝缘聚氯乙烯烃护套低烟无卤阻燃耐火电缆 | WDZAN-YJV-0.6/1KV -3×10+l×6mm2 | 米 | 45.4564 | 40.2626
288 | 铜芯辐照交联聚乙烯绝缘聚氯乙烯烃护套低烟无卤阻燃耐火电缆 | WDZAN-YJV-0.6/1KV -3×16+l×10mm2 | 米 | 62.9442 | 55.7521
289 | 铜芯辐照交联聚乙烯绝缘聚氯乙烯烃护套低烟无卤阻燃耐火电缆 | WDZAN-YJV-0.6/1KV -3×25+l×16mm2 | 米 | 91.1385 | 80.725
290 | 铜芯辐照交联聚乙烯绝缘聚氯乙烯烃护套低烟无卤阻燃耐火电缆 | WDZAN-YJV-0.6/1KV -3×35+l×16mm2 | 米 | 114.5386 | 101.4514
291 | 铜芯辐照交联聚乙烯绝缘聚氯乙烯烃护套低烟无卤阻燃耐火电缆 | WDZAN-YJV-0.6/1KV -3×50+l×25mm2 | 米 | 147.8383 | 130.9462
292 | 铜芯辐照交联聚乙烯绝缘聚氯乙烯烃护套低烟无卤阻燃耐火电缆 | WDZAN-YJV-0.6/1KV -3×70+l×35mm2 | 米 | 205.0001 | 181.5767
293 | 铜芯辐照交联聚乙烯绝缘聚氯乙烯烃护套低烟无卤阻燃耐火电缆 | WDZAN-YJV-0.6/1KV -3×95+l×50mm2 | 米 | 269.5543 | 238.7549
294 | 铜芯辐照交联聚乙烯绝缘聚氯乙烯烃护套低烟无卤阻燃耐火电缆 | WDZAN-YJV-0.6/1KV -3×120+l×70mm2 | 米 | 342.2706 | 303.1626
295 | 铜芯辐照交联聚乙烯绝缘聚氯乙烯烃护套低烟无卤阻燃耐火电缆 | WDZAN-YJV-0.6/1KV -3×150+l×70mm2 | 米 | 400.0363 | 354.328
296 | 铜芯辐照交联聚乙烯绝缘聚氯乙烯烃护套低烟无卤阻燃耐火电缆 | WDZAN-YJV-0.6/1KV -3×185+l×95mm2 | 米 | 504.2235 | 446.6107
297 | 铜芯辐照交联聚乙烯绝缘聚氯乙烯烃护套低烟无卤阻燃耐火电缆 | WDZAN-YJV-0.6/1KV -3×240+l×120mm2 | 米 | 651.223 | 576.814
298 | 铜芯辐照交联聚乙烯绝缘聚氯乙烯烃护套低烟无卤阻燃耐火电缆 | WDZAN-YJV-0.6/1KV -3×2.5+2×1.5mm2 | 米 | 21.7168 | 19.2354
299 | 铜芯辐照交联聚乙烯绝缘聚氯乙烯烃护套低烟无卤阻燃耐火电缆 | WDZAN-YJV-0.6/1KV -3×4+2×2.5mm2 | 米 | 28.3498 | 25.1105
300 | 铜芯辐照交联聚乙烯绝缘聚氯乙烯烃护套低烟无卤阻燃耐火电缆 | WDZAN-YJV-0.6/1KV -3×6+2×4mm2 | 米 | 37.5326 | 33.2441
301 | 铜芯辐照交联聚乙烯绝缘聚氯乙烯烃护套低烟无卤阻燃耐火电缆 | WDZAN-YJV-0.6/1KV -3×10+2×6mm2 | 米 | 52.9651 | 46.9133
302 | 铜芯辐照交联聚乙烯绝缘聚氯乙烯烃护套低烟无卤阻燃耐火电缆 | WDZAN-YJV-0.6/1KV -3×16+2×10mm2 | 米 | 74.3768 | 65.8785
303 | 铜芯辐照交联聚乙烯绝缘聚氯乙烯烃护套低烟无卤阻燃耐火电缆 | WDZAN-YJV-0.6/1KV -3×25+2×16m2 | 米 | 106.787 | 94.5855
304 | 铜芯辐照交联聚乙烯绝缘聚氯乙烯烃护套低烟无卤阻燃耐火电缆 | WDZAN-YJV-0.6/1KV -3×35+2×16mm2 | 米 | 131.151 | 116.1656
305 | 铜芯辐照交联聚乙烯绝缘聚氯乙烯烃护套低烟无卤阻燃耐火电缆 | WDZAN-YJV-0.6/1KV -3×50+2×25mm2 | 米 | 169.9626 | 150.5426
306 | 铜芯辐照交联聚乙烯绝缘聚氯乙烯烃护套低烟无卤阻燃耐火电缆 | WDZAN-YJV-0.6/1KV -3×70+2×35mm2 | 米 | 234.4045 | 207.6213
307 | 铜芯辐照交联聚乙烯绝缘聚氯乙烯烃护套低烟无卤阻燃耐火电缆 | WDZAN-YJV-0.6/1KV -3×95+2×50mm2 | 米 | 307.5804 | 272.4361
308 | 铜芯辐照交联聚乙烯绝缘聚氯乙烯烃护套低烟无卤阻燃耐火电缆 | WDZAN-YJV-0.6/1KV -3×120+2×70mm2 | 米 | 396.4127 | 351.1184
309 | 铜芯辐照交联聚乙烯绝缘聚氯乙烯烃护套低烟无卤阻燃耐火电缆 | WDZAN-YJV-0.6/1KV -3×150+2×70mm2 | 米 | 453.6159 | 401.7855
310 | 铜芯辐照交联聚乙烯绝缘聚氯乙烯烃护套低烟无卤阻燃耐火电缆 | WDZAN-YJV-0.6/1KV -3×185+2×95mm2 | 米 | 576.8239 | 510.9158
311 | 铜芯辐照交联聚乙烯绝缘聚氯乙烯烃护套低烟无卤阻燃耐火电缆 | WDZAN-YJV-0.6/1KV -3×240+2×120mm2 | 米 | 741.8135 | 657.0536
312 | 铜芯辐照交联聚乙烯绝缘聚氯乙烯烃护套低烟无卤阻燃耐火电缆 | WDZAN-YJV-0.6/1KV -4×2.5+1×1.5mm2 | 米 | 22.7329 | 20.1354
313 | 铜芯辐照交联聚乙烯绝缘聚氯乙烯烃护套低烟无卤阻燃耐火电缆 | WDZAN-YJV-0.6/1KV -4×4+1×2.5mm2 | 米 | 29.8766 | 26.4629
314 | 铜芯辐照交联聚乙烯绝缘聚氯乙烯烃护套低烟无卤阻燃耐火电缆 | WDZAN-YJV-0.6/1KV -4×6+1×4mm2 | 米 | 39.7514 | 35.2094
315 | 铜芯辐照交联聚乙烯绝缘聚氯乙烯烃护套低烟无卤阻燃耐火电缆 | WDZAN-YJV-0.6/1KV -4×10+1×6mm2 | 米 | 56.6936 | 50.2157
316 | 铜芯辐照交联聚乙烯绝缘聚氯乙烯烃护套低烟无卤阻燃耐火电缆 | WDZAN-YJV-0.6/1KV -4×16+1×10mm2 | 米 | 79.5837 | 70.4904
317 | 铜芯辐照交联聚乙烯绝缘聚氯乙烯烃护套低烟无卤阻燃耐火电缆 | WDZAN-YJV-0.6/1KV -4×25+1×16mm2 | 米 | 114.4938 | 101.4117
318 | 铜芯辐照交联聚乙烯绝缘聚氯乙烯烃护套低烟无卤阻燃耐火电缆 | WDZAN-YJV-0.6/1KV -4×35+1×16mm2 | 米 | 146.515 | 129.7742
319 | 铜芯辐照交联聚乙烯绝缘聚氯乙烯烃护套低烟无卤阻燃耐火电缆 | WDZAN-YJV-0.6/1KV -4×50+1×25mm2 | 米 | 187.4353 | 166.0189
320 | 铜芯辐照交联聚乙烯绝缘聚氯乙烯烃护套低烟无卤阻燃耐火电缆 | WDZAN-YJV-0.6/1KV -4×70+1×35mm2 | 米 | 261.086 | 231.2542
321 | 铜芯辐照交联聚乙烯绝缘聚氯乙烯烃护套低烟无卤阻燃耐火电缆 | WDZAN-YJV-0.6/1KV -4×95+1×50mm2 | 米 | 343.2948 | 304.0698
322 | 铜芯辐照交联聚乙烯绝缘聚氯乙烯烃护套低烟无卤阻燃耐火电缆 | WDZAN-YJV-0.6/1KV -4×120+1×70mm2 | 米 | 435.0242 | 385.3181
323 | 铜芯辐照交联聚乙烯绝缘聚氯乙烯烃护套低烟无卤阻燃耐火电缆 | WDZAN-YJV-0.6/1KV -4×150+1×70mm2 | 米 | 511.9929 | 453.4924
324 | 铜芯辐照交联聚乙烯绝缘聚氯乙烯烃护套低烟无卤阻燃耐火电缆 | WDZAN-YJV-0.6/1KV -4×185+1×95mm2 | 米 | 643.4729 | 569.9494
325 | 铜芯辐照交联聚乙烯绝缘聚氯乙烯烃护套低烟无卤阻燃耐火电缆 | WDZAN-YJV-0.6/1KV -4×240+1×120mm2 | 米 | 832.6657 | 737.525
326 | 矿物绝缘电缆 | BTTZ-10 | 米 | 33.4952 | 29.668
327 | 矿物绝缘电缆 | BTTZ-16 | 米 | 43.3515 | 38.3982
328 | 矿物绝缘电缆 | BTTZ-25 | 米 | 51.2856 | 45.4256
329 | 矿物绝缘电缆 | BTTZ-35 | 米 | 63.5448 | 56.2841
330 | 矿物绝缘电缆 | BTTZ-50 | 米 | 82.7224 | 73.2705
331 | 矿物绝缘电缆 | BTTZ-70 | 米 | 109.943 | 97.3808
332 | 矿物绝缘电缆 | BTTZ-95 | 米 | 138.1156 | 122.3344
333 | 矿物绝缘电缆 | BTTZ-120 | 米 | 181.1407 | 160.4434
334 | 矿物绝缘电缆 | BTTZ-150 | 米 | 213.4027 | 189.0192
335 | 矿物绝缘电缆 | BTTZ-185 | 米 | 247.4691 | 219.1932
336 | 矿物绝缘电缆 | BTTZ-240 | 米 | 313.0631 | 277.2924
337 | 矿物绝缘电缆 | BTTZ-4×10 | 米 | 88.1176 | 78.0492
338 | 矿物绝缘电缆 | BTTZ-4×16 | 米 | 131.3694 | 116.359
339 | 矿物绝缘电缆 | BTTZ-4×25 | 米 | 170.1872 | 150.7415
340 | 铜芯聚氯乙稀绝缘聚氯乙稀护套软电缆 | RVV-2×0.5mm2 | 米 | 1.8023 | 1.5964
341 | 铜芯聚氯乙稀绝缘聚氯乙稀护套软电缆 | RVV-2×0.75mm2 | 米 | 2.4868 | 2.2027
342 | 铜芯聚氯乙稀绝缘聚氯乙稀护套软电缆 | RVV-2×1.0mm2 | 米 | 3.2493 | 2.878
343 | 铜芯聚氯乙稀绝缘聚氯乙稀护套软电缆 | RVV-2×1.5mm2 | 米 | 4.4537 | 3.9448
344 | 铜芯聚氯乙稀绝缘聚氯乙稀护套软电缆 | RVV-2×2.5mm2 | 米 | 6.9492 | 6.1552
345 | 铜芯聚氯乙稀绝缘聚氯乙稀护套软电缆 | RVV-3×1.5mm2 | 米 | 6.5766 | 5.8252
346 | 铜芯聚氯乙稀绝缘聚氯乙稀护套软电缆 | RVV-3×2.5mm2 | 米 | 10.1812 | 9.0179
347 | 铜芯聚氯乙稀绝缘聚氯乙稀护套软电缆 | RVV-3×4.0mm2 | 米 | 15.9866 | 14.16
348 | 铜芯聚氯乙稀绝缘聚氯乙稀护套软电缆 | RVV-4×0.5mm2 | 米 | 3.232 | 2.8627
349 | 铜芯聚氯乙稀绝缘聚氯乙稀护套软电缆 | RVV-4×0.75mm2 | 米 | 4.705 | 4.1674
350 | 铜芯聚氯乙稀绝缘聚氯乙稀护套软电缆 | RVV-4×1.0mm2 | 米 | 6.0654 | 5.3724
351 | 铜芯聚氯乙稀绝缘聚氯乙稀护套软电缆 | RVV-4×1.5mm2 | 米 | 8.7602 | 7.7592
352 | 铜芯聚氯乙稀绝缘聚氯乙稀护套软电缆 | RVV-5×0.75mm2 | 米 | 5.6668 | 5.0193
353 | 铜芯聚氯乙稀绝缘聚氯乙稀护套软电缆 | RVV-6×0.5mm2 | 米 | 4.8956 | 4.3363
354 | 铜芯聚氯乙稀绝缘聚氯乙稀护套软电缆 | RVV-6×0.75mm2 | 米 | 6.7326 | 5.9633
356 | 铜芯聚氯乙稀绝缘聚氯乙稀护套软电缆 | RVV-6×1.0mm2 | 米 | 8.9595 | 7.9357
357 | 铜芯聚氯乙烯绝缘聚氯乙稀护套屏蔽软电缆 | RVVP-2×0.75mm2 | 米 | 4.2631 | 3.776
358 | 铜芯聚氯乙烯绝缘聚氯乙稀护套屏蔽软电缆 | RVVP-2×1.0mm2 | 米 | 4.731 | 4.1904
359 | 铜芯聚氯乙烯绝缘聚氯乙稀护套屏蔽软电缆 | RVVP-2×1.5mm2 | 米 | 6.0567 | 5.3647
360 | 铜芯聚氯乙烯绝缘聚氯乙稀护套屏蔽软电缆 | RVVP-3×1.0mm2 | 米 | 6.8539 | 6.0708
361 | 铜芯聚氯乙烯绝缘聚氯乙稀护套屏蔽软电缆 | RVVP-3×1.5mm2 | 米 | 8.5349 | 7.5597
362 | 铜芯聚氯乙烯绝缘聚氯乙稀护套屏蔽软电缆 | RVVP-4×0.5mm2 | 米 | 4.7743 | 4.2288
363 | 铜芯聚氯乙烯绝缘聚氯乙稀护套屏蔽软电缆 | RVVP-4×0.75mm2 | 米 | 6.4033 | 5.6717
364 | 铜芯聚氯乙烯绝缘聚氯乙稀护套屏蔽软电缆 | RVVP-4×1.0mm2 | 米 | 7.989 | 7.0762
365 | 铜芯聚氯乙烯绝缘聚氯乙稀护套屏蔽软电缆 | RVVP-4×1.5mm2 | 米 | 10.3372 | 9.156
366 | 铜芯聚氯乙烯绝缘聚氯乙稀护套屏蔽软电缆 | RVVP-5×0.5mm2 | 米 | 5.7275 | 5.073
367 | 铜芯聚氯乙烯绝缘聚氯乙稀护套屏蔽软电缆 | RVVP-5×1.0mm2 | 米 | 9.4274 | 8.3502
368 | 铜芯聚氯乙烯绝缘聚氯乙稀护套屏蔽软电缆 | RVVP-6×0.5mm2 | 米 | 6.568 | 5.8175
369 | 铜芯聚氯乙烯绝缘聚氯乙稀护套屏蔽软电缆 | RVVP-6×0.75mm2 | 米 | 9.0634 | 8.0278
370 | 铜芯聚氯乙烯绝缘聚氯乙稀护套屏蔽软电缆 | RVVP-6×1.0mm2 | 米 | 10.6144 | 9.4016
371 | 铜芯聚氯乙烯绝缘聚氯乙稀护套屏蔽软电缆 | RVVP-8×0.5mm2 | 米 | 8.5609 | 7.5827
372 | 铜芯聚氯乙烯绝缘护套绞型屏蔽软电缆 | RVSVP-2×1.0mm2 | 米 | 4.3238 | 3.8297
373 | 铜芯聚氯乙烯绝缘护套绞型屏蔽软电缆 | RVSVP-2×1.5mm2 | 米 | 5.7881 | 5.1268
374 | 铜芯聚氯乙烯绝缘护套绞型屏蔽软电缆 | RVSVP-4×0.5mm2 | 米 | 4.4451 | 3.9372
375 | 铜芯聚氯乙烯绝缘护套绞型屏蔽软电缆 | RVSVP-4×1.0mm2 | 米 | 7.989 | 7.0762
376 | 紧定式钢导管 | JDG20*1.2 | 米 | 5.5371 | 4.9044
378 | 紧定式钢导管 | JDG25*1.5 | 米 | 6.5373 | 5.7904
379 | 紧定式钢导管 | JDG32*1.6 | 米 | 8.779 | 7.7759
380 | 紧定式钢导管 | JDG40*1.6 | 米 | 11.1635 | 9.8879
381 | 安防专用超五类双绞线(室内) | UTP-15-5E-4P-AF | 米 | 7.5168 | 6.658
382 | 超五类4对非屏蔽线缆 | UTP-11-5E-4P | 米 | 4.3609 | 3.8626
383 | 六类4对非屏蔽线缆 | UTP-11-6-4P | 米 | 6.3036 | 5.5834
384 | 超六类4对非屏蔽线缆 | UTP-11-6A-4P | 米 | 7.4513 | 6.5999
385 | 超五类4对非屏蔽低烟无卤线缆 | UTP-21-5E-4P | 米 | 5.0823 | 4.5016
386 | 六类4对非屏蔽低烟无卤线缆 | UTP-21-6-4P | 米 | 7.2627 | 6.4329
387 | 超六类4对非屏蔽低烟无卤线缆 | UTP-21-6A-4P | 米 | 9.6809 | 8.5748
388 | 超五类4对屏蔽线缆 | FTP-11-5E-4P | 米 | 6.6889 | 5.9246
389 | 超五类4对双屏蔽线缆 | SFTP-11-5E-4P | 米 | 11.5581 | 10.2374
390 | 六类4对屏蔽线缆 | FTP-11-6-4P | 米 | 8.0333 | 7.1154
391 | 超六类4对屏蔽线缆 | FTP-11-6A-4P | 米 | 13.1729 | 11.6678
392 | 七类4对屏蔽线缆 | FTP-11-7-4P | 米 | 21.8046 | 19.3132
393 | 超五类4对屏蔽低烟无卤线缆 | FTP-21-5E-4P | 米 | 7.6562 | 6.7814
394 | 六类4对屏蔽低烟无卤线缆 | FTP-21-6-4P | 米 | 9.0087 | 7.9794
395 | 超六类4对屏蔽低烟无卤线缆 | FTP-21-6A-4P | 米 | 17.042 | 15.0948
396 | 七类4对屏蔽低烟无卤线缆 | FTP-21-7-4P | 米 | 23.7145 | 21.0049
397 | 扁形两芯电话线 | HBYV-1 ×2×0.4mm2 | 米 | 0.567 | 0.50221
398 | 扁形四芯电话线 | HBYV-J-2 ×2×0.4mm2 | 米 | 1.035 | 0.91674
399 | 支架立杆 | 41×62×2.5 | 米 | 166 | 147.0328
400 | 支架立杆 | 41×41×2.0 | 米 | 140 | 124.0035
401 | 支架横担 | 41×62×2.5 | 米 | 186 | 164.7476
402 | 支架横担 | 41×41×2.0 | 米 | 165 | 146.147
403 | 马鞍件 | 41×62×4.0 | 个 | 18.5 | 16.3862
404 | 马鞍件 | 41×41×4.0 | 个 | 17 | 15.0576
405 | 高强化学锚铨 | M12×160 8.8级 | 个 | 8 | 7.0859
406 | 镀锌防火桥架 | 100*50（带隔板，涂防火涂料） | 米 | 64 | 56.6873
407 | 镀锌防火桥架 | 100*150（带隔板，涂防火涂料） | 米 | 113 | 100.0886
408 | 镀锌防火桥架 | 200*100（带隔板，涂防火涂料） | 米 | 152 | 134.6324
409 | 镀锌防火桥架 | 200*150（带隔板，涂防火涂料） | 米 | 190 | 168.2905
410 | 镀锌防火桥架 | 300*150（带隔板，涂防火涂料） | 米 | 228 | 201.9486
411 | 镀锌防火桥架 | 400*150（带隔板，涂防火涂料） | 米 | 265 | 234.721
412 | 镀锌防火桥架 | 500*100（带隔板，涂防火涂料） | 米 | 280 | 248.0071
413 | 镀锌防火桥架 | 500*150（带隔板，涂防火涂料） | 米 | 304 | 269.2648
414 | 钢制镀锌桥架 | 50*50 | 米 | 37.05 | 32.8167
415 | 钢制镀锌桥架 | 100*50 | 米 | 49.4 | 43.7555
416 | 钢制镀锌桥架 | 200*100 | 米 | 115.9 | 102.6572
417 | 钢制镀锌桥架 | 400*150 | 米 | 209 | 185.1196
418 | 钢制镀锌桥架 | 500*150 | 米 | 245.1 | 217.0948
419 | 钢制镀锌桥架 | 600*150 | 米 | 290.7 | 257.4845
420 | 钢制镀锌桥架 | 800*150 | 米 | 438.9 | 388.7511
421 | 防火喷塑钢制桥架 | 100*50 | 米 | 51.3 | 45.4384
422 | 防火喷塑钢制桥架 | 100*100 | 米 | 69.35 | 61.426
423 | 防火喷塑钢制桥架 | 200*100 | 米 | 121.6 | 107.7059
424 | 防火喷塑钢制桥架 | 200*150 | 米 | 150.1 | 132.9495
425 | 防火喷塑钢制桥架 | 300*100 | 米 | 167.2 | 148.0957
426 | 防火喷塑钢制桥架 | 300*150 | 米 | 185.25 | 164.0833
427 | 防火喷塑钢制桥架 | 300*200 | 米 | 209 | 185.1196
428 | 防火喷塑钢制桥架 | 400*150 | 米 | 218.5 | 193.5341
429 | 防火喷塑钢制桥架 | 400*200 | 米 | 251.75 | 222.9849
430 | 防火喷塑钢制桥架 | 500*150 | 米 | 255.55 | 226.3508
431 | 防火喷塑钢制桥架 | 500*200 | 米 | 280.25 | 248.2285
432 | 防火喷塑钢制桥架 | 600*150 | 米 | 303.05 | 268.4234
433 | 防火喷塑钢制桥架 | 800*150 | 米 | 457.9 | 405.5802
434 | 抗震支架单管侧向支撑（T） | DN65 | 套 | 468 | 414.5261
435 | 抗震支架单管双向支撑（T+L） | DN65 | 套 | 751 | 665.1904
436 | 抗震支架单管侧向支撑（T） | DN80 | 套 | 493 | 436.6696
437 | 抗震支架单管双向支撑（T+L） | DN80 | 套 | 810 | 717.4491
438 | 抗震支架单管侧向支撑（T） | DN100 | 套 | 510 | 451.7272
439 | 抗震支架单管双向支撑（T+L） | DN100 | 套 | 829 | 734.2781
440 | 抗震支架单管侧向支撑（T） | DN125 | 套 | 527 | 466.7848
441 | 抗震支架单管双向支撑（T+L） | DN125 | 套 | 842 | 745.7927
442 | 抗震支架单管侧向支撑（T） | DN150 | 套 | 543 | 480.9566
443 | 抗震支架单管双向支撑（T+L） | DN150 | 套 | 855 | 757.3074
444 | 抗震支架单管侧向支撑（T） | DN200 | 套 | 598 | 529.6723
445 | 抗震支架单管双向支撑（T+L） | DN200 | 套 | 977 | 865.3676
446 | 抗震支架单管侧向支撑（T） | DN250 | 套 | 816 | 722.7635
447 | 抗震支架单管双向支撑（T+L） | DN250 | 套 | 1376 | 1218.7777
448 | 抗震支架单管侧向支撑（T） | DN300 | 套 | 897 | 794.5084
449 | 抗震支架单管双向支撑（T+L） | DN300 | 套 | 1513 | 1340.124
450 | 抗震支架单管侧向支撑（T） | DN350 | 套 | 937 | 829.938
451 | 抗震支架单管双向支撑（T+L） | DN350 | 套 | 1615 | 1430.4694
452 | 抗震支架单管侧向支撑（T） | DN500 | 套 | 780 | 690.8769
453 | 抗震支架单管双向支撑（T+L） | DN500 | 套 | 1274 | 1128.4322
454 | 抗震支架单管侧向支撑（T） | DN600 | 套 | 858 | 759.9646
455 | 抗震支架单管双向支撑（T+L） | DN600 | 套 | 1395 | 1235.6067
456 | 抗震支架矩形风管侧向支撑（T） | 500-630 | 套 | 944 | 836.1382
457 | 抗震支架矩形风管双向支撑（T+L） | 500-630 | 套 | 1505 | 1333.0381
458 | 抗震支架矩形风管侧向支撑（T） | 800-1000 | 套 | 1041 | 922.0549
459 | 抗震支架矩形风管双向支撑（T+L） | 800-1000 | 套 | 1637 | 1449.9557
460 | 抗震支架矩形风管侧向支撑（T） | 1100-1250 | 套 | 1110 | 983.1709
461 | 抗震支架矩形风管双向支撑（T+L） | 1100-1250 | 套 | 1726 | 1528.7865
462 | 抗震支架矩形风管侧向支撑（T） | 1300-1500 | 套 | 1160 | 1027.4579
463 | 抗震支架矩形风管双向支撑（T+L） | 1300-1500 | 套 | 1805 | 1598.76
464 | 抗震支架矩形风管侧向支撑（T） | 1600-1800 | 套 | 1247 | 1104.5173
465 | 抗震支架矩形风管双向支撑（T+L） | 1600-1800 | 套 | 1925 | 1705.0487
466 | 抗震支架矩形风管侧向支撑（T） | 1900-2100 | 套 | 1317 | 1166.519
467 | 抗震支架矩形风管双向支撑（T+L） | 1900-2100 | 套 | 1971 | 1745.7927
468 | 抗震支架矩形风管侧向支撑（T） | 2200-2400 | 套 | 1415 | 1253.3215
469 | 抗震支架矩形风管双向支撑（T+L） | 2200-2400 | 套 | 2069 | 1832.5952
470 | 抗震支架矩形风管侧向支撑（T） | 2500-2800 | 套 | 1566 | 1387.0682
471 | 抗震支架矩形风管双向支撑（T+L） | 2500-2800 | 套 | 2148 | 1902.5686
472 | 抗震支架矩形风管双向支撑（T+L） | M | 套 | 1721 | 1524.3578
473 | 抗震支架电缆桥架侧向支撑（T） | 100/150 | 套 | 774 | 685.5624
474 | 抗震支架电缆桥架双向支撑（T+L） | 100/150 | 套 | 1357 | 1201.9486
475 | 抗震支架电缆桥架侧向支撑（T） | 200/250/MX | 套 | 810 | 717.4491
476 | 抗震支架电缆桥架双向支撑（T+L） | 200/250/MX | 套 | 1407 | 1246.2356
477 | 抗震支架电缆桥架侧向支撑（T） | 300/400 | 套 | 834 | 738.7068
478 | 抗震支架电缆桥架双向支撑（T+L） | 300/400 | 套 | 1488 | 1317.9805
479 | 抗震支架电缆桥架侧向支撑（T） | 500/600 | 套 | 905 | 801.5943
480 | 抗震支架电缆桥架双向支撑（T+L） | 500/600 | 套 | 1570 | 1390.6112
481 | 抗震支架电缆桥架侧向支撑（T） | 700/800 | 套 | 935 | 828.1665
482 | 抗震支架电缆桥架双向支撑（T+L） | 700/800 | 套 | 1638 | 1450.8415
483 | 抗震支架多管组合侧向支撑（T） | 2管组合 | 套 | 1052 | 931.7981
484 | 抗震支架多管组合双向支撑（T+L） | 2管组合 | 套 | 1884 | 1668.7334
485 | 抗震支架多管组合侧向支撑（T） | 3管组合 | 套 | 1128 | 999.1143
486 | 抗震支架多管组合双向支撑（T+L） | 3管组合 | 套 | 1971 | 1745.7927
487 | 抗震支架多管组合侧向支撑（T） | 4管组合 | 套 | 1204 | 1066.4305
488 | 抗震支架多管组合双向支撑（T+L） | 4管组合 | 套 | 2055 | 1820.1949
489 | 抗震支架多管组合侧向支撑（T） | 5管组合 | 套 | 1280 | 1133.7467
490 | 抗震支架多管组合双向支撑（T+L） | 5管组合 | 套 | 2140 | 1895.4827
四、电、水表
1 | 单相有功电度表 | DD28220V10A2.0级 | 只 | 42.68 | 37.8034
2 | 单相有功电度表 | DD28220V30A2.0级 | 只 | 42.68 | 37.8034
3 | 旋翼式水表 | LXS-15CB级 | 套 | 63.05 | 55.8459
4 | 旋翼式水表 | LXS-20CB级 | 套 | 72.75 | 64.4376
5 | 旋翼式水表 | LXS-25CB级 | 套 | 111.55 | 98.8043
6 | 旋翼式水表 | LXS-40CB级 | 套 | 227.95 | 201.9043
7 | 旋翼式水表 | LXS-50CB级 | 套 | 324.95 | 287.8211
五、照明、消防、其他器材
1 | 塑料外壳断路器（三相空开） | TGM10-20A | 只 | 47.4912 | 42.0648
2 | 塑料外壳断路器（三相空开） | TGM10-30A | 只 | 47.4912 | 42.0648
3 | 塑料外壳断路器(三相空开） | TGM10-40A | 只 | 47.4912 | 42.0648
4 | 塑料外壳断路器(三相空开） | TGM10-60A | 只 | 47.4912 | 42.0648
5 | 塑料外壳断路器（三相空开） | TGM10-80A | 只 | 47.4912 | 42.0648
6 | 塑料外壳断路器（三相空开） | TGM10-100A | 只 | 54.417 | 48.1993
7 | 塑料外壳断路器（三相空开） | TGM10-150A | 只 | 123.675 | 109.5438
8 | 塑料外壳断路器(三相空开） | TGM10-200A | 只 | 133.569 | 118.3074
9 | 塑料外壳断路器(三相空开） | TGM10-250A | 只 | 133.569 | 118.3074
10 | 塑料外壳断路器(三相空开） | TGM10-300A | 只 | 291.873 | 258.5235
11 | 塑料外壳断路器（三相空开） | TGM10-400A | 只 | 306.714 | 271.6687
12 | 塑壳断路器(单相） | DZ15-40/16A | 只 | 31.6608 | 28.0432
13 | 塑壳断路器(单相） | DZ15-40/32A | 只 | 34.629 | 30.6723
14 | 塑壳断路器(单相） | DZ15-40/40A | 只 | 34.629 | 30.6723
15 | 一位单控开关 | 10A | 只 | 10.5 | 9.3003
16 | 二位单控开关 | 10A | 只 | 15.5 | 13.729
17 | 红外感应带光控延时开关 | 10A | 只 | 98 | 86.8025
18 | 钢制接线盒 | 86型 | 只 | 4.6 | 4.0744
19 | LED吸顶灯 | LED12W外径300 | 套 | 87.3 | 77.3251
20 | LED吸顶灯 | LED18W外径360 | 套 | 97 | 85.9167
21 | 消防标志灯 | LS-BLZD-2LROEI3WS 标志灯 | 套 | 101.85 | 90.2126
22 | 消防疏散灯 | LS-BLZD-2LROEI3WS 疏散灯 | 套 | 101.85 | 90.2126
23 | 消防照明应急灯 | LS-ZFZD-E3WP/XFZ-EP 应急灯 | 套 | 155.2 | 137.4668
24 | 单管LED灯 | 三防支架，IP65,1*18W | 套 | 360 | 318.8663
25 | 单管LED灯 | 三防支架，IP54,1*18W | 套 | 345 | 305.5802
26 | 单管LED应急灯 | 三防支架，IP65，1*18W，应急 | 套 | 395 | 349.8671
27 | 单管LED应急灯 | 三防支架，IP54，1*18W，应急 | 套 | 380 | 336.581
28 | LED疏散指示灯 | 三防,IP65，1W | 套 | 380 | 336.581
29 | LED疏散指示灯 | 三防,IP54，5W | 套 | 380 | 336.581
30 | 电井壁灯 | 8W，配套高效驱动电源 | 套 | 30 | 26.5722
31 | 电井壁灯 | 10W，配套高效驱动电源 | 套 | 35 | 31.0009
32 | LED楼层显示灯 | 3W | 套 | 110 | 97.4314
33 | LED单管T5支架灯 | 1*16W，配套高效驱动电源 | 套 | 345 | 305.5802
34 | LED双管T5支架灯 | 2*16W，配套高效驱动电源 | 套 | 370 | 327.7236
35 | LED应急单管T5支架灯 | 1*16W，配套高效驱动电源，应急 | 套 | 390 | 345.4384
36 | LED应急双管T5支架灯 | 2*16W，配套高效驱动电源，应急 | 套 | 420 | 372.0106
37 | 干粉灭火器 | ABC3kg | 具 | 53.35 | 47.2542
38 | 干粉灭火器 | ABC4kg | 具 | 63.05 | 55.8459
39 | 干粉灭火器 | ABC8kg | 具 | 92.15 | 81.6209
40 | 灭火器存放箱 | 4×2 | 套 | 43.65 | 38.6625
41 | 室内消火栓箱 | 铝合金 单出水 65mm | 套 | 501 | 443.7555
42 | 室内消火栓箱 | 铝合金 双出水 65mm | 套 | 1059 | 937.9982
43 | 室外地上消火栓 | SS100-1.6 | 套 | 836 | 740.4783
44 | 悬挂式干粉灭火装置 | FFX-ACT3-X | 套 | 980 | 868.0248
45 | 悬挂式干粉灭火装置 | FFX-ACT5-X | 套 | 1220 | 1080.6023
46 | 潜污泵 | Q=20m³/h，H=18m，N=2.2KW | 台 | 2350 | 2081.488
47 | 潜污泵 | Q=25m³/h，H=10m，N=1.5KW | 台 | 2390 | 2116.9176
48 | 潜污泵 | Q=25m³/h，H=14m，N=3KW | 台 | 2580 | 2285.2081
49 | 潜污泵 | Q=30m³/h，H=15m，N=4KW | 台 | 2840 | 2515.5004
50 | 潜污泵 | Q=40m³/h，H=15m，N=4.0KW | 台 | 3250 | 2878.6537
51 | 潜污泵 | Q=50m³/h，H=10m，N=3KW | 台 | 3360 | 2976.085
52 | 潜污泵 | Q=50m³/h，H=14m，N=4KW | 台 | 3750 | 3321.5235
53 | 高温排烟风机 | Q=7488m³/h，Hq=510Pa,N=2.2KW | 台 | 5950 | 5270.1506
54 | 高温排烟风机 | Q=17218/11192m³/h，N=8/6.5KW，双速 | 台 | 7950 | 7041.6298
55 | 轴流风机 | Q=9000/4500m³/h，N=2.2/1.5KW，双速 | 台 | 6850 | 6067.3162
56 | 水泵接合器 | DN100 | 套 | 613 | 542.9584
57 | 消火栓箱自救盘 | DN65,25米/长 | 套 | 160.05 | 141.7626
58 | 湿式报警阀 | ZSFZ-16DN150 | 个 | 1411 | 1249.7786
59 | 电动防烟防火阀 | 280℃，L*B=600*600mm | 个 | 980 | 868.0248
60 | 电动防烟防火阀 | 70℃/280℃，Φ705mm | 个 | 1180 | 1045.1727
61 | 电动防烟防火阀 | 70℃/280℃，L*B=800*800mm | 个 | 1350 | 1195.7484
62 | 水流指示器 | ZSJZDN150 | 个 | 117.12 | 103.7378
63 | 信号蝶阀 | ZSXF-D381XDN150 | 个 | 384.8 | 340.8326
64 | 喷头 | 68度（不含装饰盘） | 个 | 7.25 | 6.4216
65 | 喷头 | 93度（不含装饰盘） | 个 | 10.4 | 9.2117
66 | 阻火圈 | DN110 | 个 | 15.5 | 13.729
67 | 木质防火门 | 甲级(含配件） | 平方米 | 470 | 416.2976
68 | 木质防火门 | 乙级(含配件） | 平方米 | 440 | 389.7254
69 | 木质防火门 | 丙级(含配件） | 平方米 | 410 | 363.1532
70 | 钢质防火门 | 甲级(含配件） | 平方米 | 595 | 527.0151
71 | 钢质防火门 | 乙级(含配件） | 平方米 | 565 | 500.4429
72 | 钢质防火门 | 丙级(含配件） | 平方米 | 525 | 465.0133
73 | 电动防火卷帘门 | 特级(双轨双帘及安装） | 平方米 | 672.792 | 595.9185
74 | 不锈钢消防水箱 | 甲级(含配件及安装） | 立方米 | 1358 | 1202.8344
75 | 温湿度探测器 | -40~70℃/（0~100%）RH IP65 | 套 | 1280 | 1133.7467
76 | 氧气探测器 | （0~30%）VOL IP66 | 套 | 1980 | 1753.7644
77 | 甲烷探测器 | (0~100%)LEL IP66 | 套 | 1870 | 1656.333
78 | 硫化氢探测器 | (0~100)μmol/mol IP66 | 套 | 1980 | 1753.7644
79 | 工业防潮型IP网络电话 | RJ45接口 带箱 IP65 | 台 | 3250 | 2878.6537
80 | 光纤紧急电话 | 带防爆箱 IP65 | 台 | 3250 | 2878.6537
81 | 微波和被动红外复合入侵探测器 |  | 套 | 1150 | 1018.6005
82 | 点型光电感烟火灾探测器 |  | 只 | 189 | 167.4048
83 | 点型感温火灾探测器 |  | 只 | 189 | 167.4048
84 | 底座 |  | 只 | 15 | 13.2861
85 | 独立式光电感烟火灾探测报警器 |  | 只 | 216 | 191.3198
86 | 手持编码器 |  | 只 | 313 | 277.2365
87 | 手动火灾报警按钮 |  | 只 | 186 | 164.7476
88 | 消火栓按钮 |  | 只 | 170 | 150.5757
89 | 编码声光警报器 |  | 只 | 208.55 | 184.721
90 | 警铃 |  | 只 | 164.9 | 146.0585
91 | 输入模块 |  | 只 | 160 | 141.7183
92 | 输入/输出模块 |  | 只 | 208 | 184.2338
93 | 输出模块 |  | 只 | 160 | 141.7183
94 | 隔离器 |  | 只 | 145 | 128.4322
95 | 火灾显示盘 |  | 台 | 1500 | 1328.6094
96 | 接线端子箱 |  | 台 | 370 | 327.7236
97 | 吸顶式扬声器 |  | 只 | 116 | 102.7458
98 | 消防电话分机 |  | 只 | 189 | 167.4048

## （2、安装工程材料参考价）
鄂州市2022年10月安装工程材料参考价
序号 | 材料名称 | 规格型号 | 单位 | 环刚度 | [7 empty] | 胶圈/个
|  |  |  | ≥8 |  | ≥10 |  | ≥12.5 |  | ≥16
|  |  |  | 含税价（元） | 除税价（元） | 含税价（元） | 除税价（元） | 含税价（元） | 除税价（元） | 含税价（元） | 除税价（元） | 含税价（元） | 除税价（元）
1 | PP-HM高强度双壁波纹管 | DN/ID300 | 米 | 255 | 225.8636 | 295 | 261.2932 | 354 | 313.5518 | 425 | 376.4393 | 24.15 | 21.3906
2 | PP-HM高强度双壁波纹管 | DN/ID400 | 米 | 395 | 349.8671 | 455 | 403.0115 | 545 | 482.7281 | 655 | 580.1594 | 60.72 | 53.7821
3 | PP-HM高强度双壁波纹管 | DN/ID500 | 米 | 472 | 418.0691 | 538 | 476.5279 | 645 | 571.302 | 775 | 686.4482 | 96.6 | 85.5624
4 | PP-HM高强度双壁波纹管 | DN/ID600 | 米 | 623 | 551.8158 | 710 | 628.8751 | 839 | 743.1355 | 1030 | 912.3118 | 100.28 | 88.822
5 | PP-HM高强度双壁波纹管 | DN/ID800 | 米 | 1250 | 1107.1745 | 1356 | 1201.0629 | 1593 | 1410.9832 | 1805 | 1598.76 | 148.15 | 131.2223
6 | PP-HM高强度双壁波纹管 | DN/ID1000 | 米 | 1930 | 1709.4774 | 2066 | 1829.938 | 2325 | 2059.3446 | 2583 | 2287.8654 | 291.64 | 258.3171
7 | PP-HM高强度双壁波纹管 | DN/ID1200 | 米 | 2920 | 2586.3596 | 3208 | 2841.4526 | 3616 | 3202.8344 | 3962 | 3509.3003 | 350.52 | 310.4694
序号 | 材料名称 | 规格型号 | 单位 | 环刚度 | [5 empty] | 钢塑电热熔带/个
|  |  |  | ≥10 |  | ≥12.5 |  | ≥16
|  |  |  | 含税价（元） | 除税价（元） | 含税价（元） | 除税价（元） | 含税价（元） | 除税价（元） | 含税价（元） | 除税价（元）
1 | 多重增强钢塑复合管（排水） | DO300 | 米 |  |  |  |  | 527.1997 | 466.9617 | 373.065 | 330.4384
2 | 多重增强钢塑复合管（排水） | DO400 | 米 | 504.6195 | 446.9615 | 514.437 | 455.6572 | 837.4328 | 741.7473 | 373.065 | 330.4384
3 | 多重增强钢塑复合管（排水） | DO500 | 米 | 890.4473 | 788.7044 | 907.137 | 803.4872 | 1164.3555 | 1031.3158 | 466.3313 | 413.0481
4 | 多重增强钢塑复合管（排水） | DO600 | 米 | 1156.5015 | 1024.3592 | 1172.2095 | 1038.2724 | 1295.91 | 1147.8388 | 591.0135 | 523.4841
5 | 多重增强钢塑复合管（排水） | DO700 | 米 | 1596.3255 | 1413.9287 | 1625.778 | 1440.0159 | 2297.295 | 2034.8051 | 647.955 | 573.9194
6 | 多重增强钢塑复合管（排水） | DO800 | 米 | 2061.675 | 1826.1072 | 2097.018 | 1857.4119 | 2945.25 | 2608.7245 | 742.203 | 657.3986
7 | 多重增强钢塑复合管（排水） | DO1000 | 米 | 3051.279 | 2702.6386 | 3110.184 | 2754.8131 | 3416.49 | 3026.1205 | 1237.005 | 1095.6643
8 | 多重增强钢塑复合管（排水） | DO1200 | 米 | 4771.305 | 4226.1337 | 4830.21 | 4278.3082 | 5242.545 | 4643.5297 | 1531.53 | 1356.5368
9 | 多重增强钢塑复合管（排水） | DO1400 | 米 | 5906.9934 | 5232.0579 | 6035.4063 | 5345.7983 | 8475.2514 | 7506.8657 | 1926.1935 | 1706.1058
10 | 多重增强钢塑复合管（排水） | DO1500 | 米 | 6664.6295 | 5903.1262 | 6793.0424 | 6016.8666 | 9155.8398 | 8109.6898 | 2054.6064 | 1819.8462
11 | 多重增强钢塑复合管（排水） | DO1600 | 米 | 7062.7095 | 6255.7214 | 7191.1224 | 6369.4618 | 9887.7933 | 8758.01 | 2183.02 | 1933.5872
12 | 多重增强钢塑复合管（排水） | DO1800 | 米 | 10631.07 | 9416.3596 | 11247.46 | 9962.3206 | 14394.08 | 12749.4066 | 3857.35 | 3416.6076
序号 | 材料名称 | 规格型号 | 单位 | 环刚度
|  |  |  | ≥8 |  | ≥10 |  | ≥12.5
|  |  |  | 含税价（元） | 除税价（元） | 含税价（元） | 除税价（元） | 含税价（元） | 除税价（元）
1 | 内肋增强聚乙烯螺旋波纹管 | DN200 | 米 | 142.3537 | 126.0884 | 161.9888 | 143.4798 | 171.8063 | 152.1756
2 | 内肋增强聚乙烯螺旋波纹管 | DN300 | 米 | 265.0725 | 234.7852 | 304.3425 | 269.5682 | 328.8863 | 291.3076
3 | 内肋增强聚乙烯螺旋波纹管 | DN400 | 米 | 471.24 | 417.3959 | 515.4188 | 456.5268 | 549.78 | 486.9619
4 | 内肋增强聚乙烯螺旋波纹管 | DN500 | 米 | 716.6775 | 634.7896 | 863.94 | 765.2259 | 971.9325 | 860.8791
5 | 内肋增强聚乙烯螺旋波纹管 | DN600 | 米 | 971.93 | 860.8769 | 1178.1 | 1043.4898 | 1374.45 | 1217.4048
6 | 内肋增强聚乙烯螺旋波纹管 | DN800 | 米 | 1767.15 | 1565.2347 | 2130.3975 | 1886.9774 | 2307.1125 | 2043.5009
7 | 内肋增强聚乙烯螺旋波纹管 | DN1000 | 米 | 2748.9 | 2434.8096 | 3141.6 | 2782.6395 | 3436.125 | 3043.512
8 | 内肋增强聚乙烯螺旋波纹管 | DN1200 | 米 | 3927 | 3478.2994 | 4417.875 | 3913.0868 | 4810.575 | 4260.9167
序号 | 材料名称 | 规格型号 | 单位 | 公称压力（mpa） |  |  |  | 增强电热熔带/套
|  |  |  | PN1.0 |  | PN1.25
|  |  |  | 含税价（元） | 除税价（元） | 含税价（元） | 除税价（元） | 含税价（元） | 除税价（元）
1 | 多重增强钢塑复合管（给水） | De315 | 米 | 777.546 | 688.7033 | 824.67 | 730.4429 | 351.4665 | 311.3078
2 | 多重增强钢塑复合管（给水） | De355 | 米 | 1001.385 | 886.9663 | 1107.414 | 980.8804 | 371.1015 | 328.6993
3 | 多重增强钢塑复合管（给水） | De400 | 米 | 1166.319 | 1033.0549 | 1378.377 | 1220.8831 | 424.116 | 375.6563
4 | 多重增强钢塑复合管（给水） | De450 | 米 | 1354.815 | 1200.0133 | 1590.435 | 1408.7112 | 530.145 | 469.5704
5 | 多重增强钢塑复合管（给水） | De500 | 米 | 1649.34 | 1460.8857 | 2179.485 | 1930.4562 | 659.736 | 584.3543
6 | 多重增强钢塑复合管（给水） | De560 | 米 | 1884.96 | 1669.5837 | 2356.2 | 2086.9796 | 789.327 | 699.1382
7 | 多重增强钢塑复合管（给水） | De630 | 米 | 2591.82 | 2295.6776 | 3121.965 | 2765.248 | 918.918 | 813.9221
8 | 多重增强钢塑复合管（给水） | De710 | 米 | 3298.68 | 2921.7715 |  |  | 1295.91 | 1147.8388
9 | 多重增强钢塑复合管（给水） | De800 | 米 | 4241.16 | 3756.5633 |  |  | 1507.968 | 1335.667
10 | 多重增强钢塑复合管（给水） | De1000 | 米 | 6008.31 | 5321.7981 |  |  | 1884.96 | 1669.5837
11 | 多重增强钢塑复合管（给水） | De1200 | 米 | 8364.51 | 7408.7777 |  |  | 2297.295 | 2034.8051
序号 | 材料名称 | 规格型号 | 单位 | 公称压力（mpa）
|  |  |  | PN1.6 |  | PN2.0 |  | PN2.5
|  |  |  | 含税价（元） | 除税价（元） | 含税价（元） | 除税价（元） | 含税价（元） | 除税价（元）
1 | 钢骨架复合管 | De75 | 米 | 170.8245 | 151.306 | 188.496 | 166.9584 | 270.963 | 240.0027
2 | 钢骨架复合管 | De90 | 米 | 212.058 | 187.8282 | 241.5105 | 213.9154 | 329.868 | 292.1771
3 | 钢骨架复合管 | De110 | 米 | 247.401 | 219.1329 | 282.744 | 250.4376 | 388.773 | 344.3516
4 | 钢骨架复合管 | De125 | 米 | 259.182 | 229.5678 | 288.6345 | 255.655 | 412.335 | 365.2214
5 | 钢骨架复合管 | De140 | 米 | 306.306 | 271.3074 | 329.868 | 292.1771 | 483.021 | 427.8308
6 | 钢骨架复合管 | De160 | 米 | 341.649 | 302.612 | 376.992 | 333.9167 | 541.926 | 480.0053
7 | 钢骨架复合管 | De200 | 米 | 459.459 | 406.961 | 506.583 | 448.7006 | 730.422 | 646.9637
8 | 钢骨架复合管 | De225 | 米 | 518.364 | 459.1355 | 577.269 | 511.31 | 836.451 | 740.8778
9 | 钢骨架复合管 | De250 | 米 | 577.269 | 511.31 | 636.174 | 563.4845 | 918.918 | 813.9221
10 | 钢骨架复合管 | De315 | 米 | 753.984 | 667.8335 | 836.451 | 740.8778 | 1154.538 | 1022.62
11 | 钢骨架复合管 | De355 | 米 | 1083.852 | 960.0106 | 1178.1 | 1043.4898 | 1649.34 | 1460.8857
12 | 钢骨架复合管 | De400 | 米 | 1237.005 | 1095.6643 | 1413.72 | 1252.1878 | 2002.77 | 1773.9327
13 | 钢骨架复合管 | De450 | 米 | 1413.72 | 1252.1878 | 1531.53 | 1356.5368 | 2238.39 | 1982.6306
14 | 钢骨架复合管 | De500 | 米 | 1708.245 | 1513.0602 | 1826.055 | 1617.4092 | 2650.725 | 2347.8521
15 | 钢骨架复合管 | De560 | 米 | 1943.865 | 1721.7582
16 | 钢骨架复合管 | De630 | 米 | 2650.725 | 2347.8521
序号 | 材料名称 | 规格型号 | 单位 | 环刚度 | [5 empty] | 电热熔带/个
|  |  |  | ≥8 |  | ≥10 |  | ≥12.5
|  |  |  | 含税价（元） | 除税价（元） | 含税价（元） | 除税价（元） | 含税价（元） | 除税价（元） | 含税价（元） | 除税价（元）
1 | 多肋增强缠绕波纹管 | DN1500 | 米 | 5115 | 4530.558 | 5882.25 | 5210.1417 | 6764.5875 | 5991.663 | 1884.96 | 1669.5837
2 | 多肋增强缠绕波纹管 | DN1600 | 米 | 5720 | 5066.4305 | 6578 | 5826.395 | 7564.7 | 6700.3543 | 2002.77 | 1773.9327
3 | 多肋增强缠绕波纹管 | DN1800 | 米 | 7825 | 6930.9123 | 8998.75 | 7970.5492 | 10348.5625 | 9166.1315 | 2122.9 | 1880.3366
4 | 多肋增强缠绕波纹管 | DN2000 | 米 | 9630 | 8529.6723 | 11074.5 | 9809.1231 | 12735.675 | 11280.4916 | 2258.3 | 2000.2657
序号 | 材料名称 | 规格型号 | 单位 | 环刚度 |  | 管材接头/个
SN 25
|  |  |  | 含税价（元） | 除税价（元） | 含税价（元） | 除税价（元）
1 | HMPP单壁波纹电缆保护管 | Φ25 | 米 | 8.61 | 7.6262 | 3.3 | 2.9229
2 | HMPP单壁波纹电缆保护管 | Φ32 | 米 | 10.4 | 9.2117 | 4.95 | 4.3844
3 | HMPP单壁波纹电缆保护管 | Φ40 | 米 | 12.5 | 11.0717 | 6.8 | 6.023
4 | HMPP单壁波纹电缆保护管 | Φ50 | 米 | 18.4 | 16.2976 | 12.24 | 10.8415
5 | HMPP单壁波纹电缆保护管 | Φ65 | 米 | 23.8 | 21.0806
序号 | 材料名称 | 规格型号 | 单位 | 环刚度 |  | 管材接头/个
SN 25
|  |  |  | 含税价（元） | 除税价（元） | 含税价（元） | 除税价（元）
1 | HMPP双壁波纹电缆保护管 | Φ100 | 米 | 58.1 | 51.4615 | 17.24 | 15.2702
2 | HMPP双壁波纹电缆保护管 | Φ150 | 米 | 124 | 109.8317 | 22.1 | 19.5748
3 | HMPP双壁波纹电缆保护管 | Φ200 | 米 | 178.1 | 157.7502 | 36.3 | 32.1523
序号 | 材料名称 | 规格型号 | 单位 | 环刚度
|  |  |  | SN 24 |  | SN 32 |  | SN 40
|  |  |  | 含税价（元） | 除税价（元） | 含税价（元） | 除税价（元） | 含税价（元） | 除税价（元）
1 | MPP实壁电缆保护管 | Φ100 | 米 | 59.5 | 52.7015 | 80.54 | 71.3375 | 101.9 | 90.2569
2 | MPP实壁电缆保护管 | Φ125 | 米 | 99.3 | 87.9539 | 125.14 | 110.8415 | 152.3 | 134.8981
3 | MPP实壁电缆保护管 | Φ150 | 米 | 148.4 | 131.4438 | 180.2 | 159.6103 | 211.4 | 187.2453
4 | MPP实壁电缆保护管 | Φ175 | 米 | 208.1 | 184.3224 | 243.8 | 215.9433 | 280.1 | 248.0957
5 | MPP实壁电缆保护管 | Φ200 | 米 | 234.69 | 207.8742 | 269.37 | 238.5917 | 304.59 | 269.7874
6 | MPP实壁电缆保护管 | Φ225 | 米 | 300.65 | 266.2976 | 339.66 | 300.8503 | 379.27 | 335.9345
7 | MPP实壁电缆保护管 | Φ250 | 米 | 374.68 | 331.8689 | 418.06 | 370.2923 | 462.07 | 409.2737

## 3、鄂州市市政工程材料综合信息价
鄂州市2022年10月市政工程部分材料综合信息价
序号 | 材料名称 | 规格型号 | 单位 | 价格 |  |  | 备注
|  |  |  | 含税价 （元） |  | 除税价（元）
一、花岗岩制品
1 | 芝麻白花岗岩站石 | 100×30×12cm | 米 | 115 |  | 101.9504
2 | 芝麻白花岗岩站石 | 100×40×12cm | 米 | 152 |  | 134.7518
3 | 芝麻白花岗岩站石 | 100×45×12cm | 米 | 170 |  | 150.7092
4 | 芝麻白花岗岩站石 | 100×30×15cm | 米 | 141 |  | 125
5 | 芝麻白花岗岩站石 | 100×40×15cm | 米 | 185 |  | 164.0071
6 | 芝麻白花岗岩站石 | 100×45×15cm | 米 | 211 |  | 187.0567
7 | 芝麻白火烧花岗岩板 | 60×40×3cm | 平方米 | 114 |  | 101.0638
8 | 芝麻白火烧花岗岩板 | 60×40×5cm | 平方米 | 147 |  | 130.3191
9 | 芝麻白花岗岩盲道板 | 60×30×3cm | 平方米 | 143 |  | 126.773
10 | 芝麻白花岗岩盲道板 | 60×30×5cm | 平方米 | 167 |  | 148.0496
11 | 芝麻白花岗岩树池条石 | 148×19×12cm | 米 | 112 |  | 99.2908
二、混凝土制品
1 | 砼站石(本色） | 75×30×10cm | 块 | 25 |  | 22.1631
2 | 砼站石(本色） | 100×30×10cm | 块 | 27 |  | 23.9362
3 | 砼站石(本色） | 75×40×10cm | 块 | 31 |  | 27.4823
4 | 砼卧石 | 100×30×7/11cm | 米 | 28 |  | 24.8227
5 | 砼卧石 | 100×30×12cm | 米 | 29 |  | 25.7092
6 | 方砖 | 240×120×60 | 平方米 | 38 |  | 33.6879
7 | 方砖 | 300×150×60 | 平方米 | 38 |  | 33.6879
8 | 枫叶砖 | 197×197×60 | 平方米 | 38 |  | 33.6879
9 | 波浪型砖 | 240×120×60 | 平方米 | 38 |  | 33.6879
10 | 枫叶砖 | 197×197×80 | 平方米 | 40 |  | 35.461
11 | 工字型砖 | 240×160×80 | 平方米 | 40 |  | 35.461
12 | 植草砖 | 400×400×100 | 平方米 | 53 |  | 46.9858
13 | 嵌草砖 | 220×220×60 | 平方米 | 43 |  | 38.1206
14 | 通体砖 | 200×100×60 | 平方米 | 54 |  | 47.8723
15 | 通体砖 | 240×120×60 | 平方米 | 54 |  | 47.8723
16 | 盲道板 | 250×250×60 | 平方米 | 42 |  | 37.234
17 | 透水砖 | 200×100×60/B | 平方米 | 75 |  | 66.4894
18 | 透水砖（盲道） | 250×250×60/B | 平方米 | 85 |  | 75.3546
19 | 钢筋砼排水管I级(平口） | DN300 | 米 | 38 |  | 33.7178
20 | 钢筋砼排水管I级(平口） | DN400 | 米 | 63 |  | 55.9006
21 | 钢筋砼排水管I级(平口） | DN500 | 米 | 81 |  | 71.8722
22 | 钢筋砼排水管I级(平口） | DN600 | 米 | 105 |  | 93.1677
23 | 钢筋砼排水管I级(平口） | DN800 | 米 | 191 |  | 169.4765
24 | 钢筋砼排水管I级(平口） | DN1000 | 米 | 276 |  | 244.898
25 | 钢筋砼排水管I级(平口） | DN1200 | 米 | 399 |  | 354.0373
26 | 钢筋砼排水管I级(平口） | DN1350 | 米 | 523 |  | 464.0639
27 | 钢筋砼排水管I级(平口） | DN1500 | 米 | 748 |  | 664.2984
28 | 钢筋砼排水管II级(平口） | DN1000 | 米 | 334 |  | 296.362
29 | 钢筋砼排水管II级(平口） | DN1200 | 米 | 489 |  | 433.8953
30 | 钢筋砼排水管II级(平口） | DN1350 | 米 | 702 |  | 622.8926
31 | 钢筋砼排水管II级(平口） | DN1500 | 米 | 921 |  | 817.9396
32 | 钢筋砼排水管I级(承插口） | DN300×40 | 米 | 87 |  | 77.1961
33 | 钢筋砼排水管I级(承插口） | DN400×45 | 米 | 127 |  | 112.6886
34 | 钢筋砼排水管I级(承插口） | DN500×55 | 米 | 160 |  | 141.9698
35 | 钢筋砼排水管I级(承插口） | DN600×60 | 米 | 211 |  | 187.2227
36 | 钢筋砼排水管I级(承插口） | DN800×80 | 米 | 309 |  | 274.1792
37 | 钢筋砼排水管I级(承插口） | DN1000×100 | 米 | 434 |  | 385.0932
38 | 钢筋砼排水管I级(承插口） | DN1200×120 | 米 | 626 |  | 555.457
39 | 钢筋砼排水管II级(承插口） | DN300×40 | 米 | 117 |  | 103.8154
40 | 钢筋砼排水管II级(承插口） | DN400×45 | 米 | 155 |  | 137.5333
41 | 钢筋砼排水管II级(承插口） | DN500×55 | 米 | 204 |  | 181.0115
42 | 钢筋砼排水管II级(承插口） | DN600×60 | 米 | 276 |  | 244.898
43 | 钢筋砼排水管II级(承插口） | DN800×80 | 米 | 391 |  | 346.9388
44 | 钢筋砼排水管II级(承插口） | DN1000×100 | 米 | 575 |  | 510.6572
45 | 钢筋砼排水管II级(承插口） | DN1200×120 | 米 | 815 |  | 723.1588
46 | 钢筋砼排水管II级（企口） | DN1350×135 | 米 | 1265 |  | 1122.449
47 | 钢筋砼排水管II级（企口） | DN1500×150 | 米 | 1452 |  | 1289.5204
48 | 钢筋砼排水管II级（企口） | DN1650×165 | 米 | 1702 |  | 1511.5453
49 | 钢筋砼排水管II级（企口） | DN1800×180 | 米 | 1958 |  | 1738.8988
50 | 钢筋砼排水管II级（企口） | DN2000×200 | 米 | 2420 |  | 2149.2007
三、井盖、座
1 | 五防双层球墨铸铁井盖、座 | D700承载力36吨 | 套 | 730 |  | 647.1631
2 | 五防双层球墨铸铁井盖、座 | D900承载力36吨 | 套 | 875 |  | 775.7092
3 | 隐形铸铁井盖 | 1000×1000 | 套 | 1050 |  | 930.8511
4 | 隐形树脂井盖 | 1000×1000 | 套 | 485 |  | 429.9645
5 | 球墨铸铁检查井（盖座） | D800重型（荷载36吨）带锁 | 座 | 630 |  | 558.5106
6 | 球墨铸铁检查井（盖座） | D700重型（荷载36吨）带锁 | 座 | 570 |  | 505.3191
7 | 球墨铸铁检查井（盖座） | D700轻型（荷载21吨）带锁 | 座 | 485 |  | 429.9645
8 | 球墨铸铁检查井（盖座） | D600重型(荷载21吨）带锁 | 座 | 405 |  | 359.0426
9 | 球墨铸铁进水方井（盖座） | 750×500×60重型/25吨带锁 | 座 | 350 |  | 310.2837
10 | 灰口铸铁检查井（盖座） | D700(160公斤） | 座 | 505 |  | 447.695
11 | 灰口铸铁检查井（盖座） | D700(140公斤） | 座 | 435 |  | 385.6383
12 | 灰口铸铁检查井（盖座） | D700(120公斤） | 座 | 375 |  | 332.4468
13 | 灰口铸铁进水方井(盖座） | 750×500×60 重型(95公斤） | 座 | 300 |  | 265.9574
14 | 灰口铸铁进水方井(盖座） | 750×500×60(75公斤） | 座 | 235 |  | 208.3333
15 | 复合材料检查井（盖座） | D700重型（10cm厚） | 座 | 415 |  | 367.9078
16 | 复合进水方井（盖座） | 750×450 重型/25吨 | 座 | 275 |  | 243.7943
17 | 复合材料重型窨井盖、座 | 700-Z | 套 | 320 |  | 283.6879
18 | 复合材料重型窨井盖、座 | 700-P | 套 | 270 |  | 239.3617
19 | 复合材料重型窨井盖、座 | 600×600-P | 套 | 240 |  | 212.766
20 | 复合材料重型窨井盖、座 | 500×500-P | 套 | 150 |  | 132.9787
21 | 复合材料重型窨井盖、座 | 400×400-P | 套 | 110 |  | 97.5177
22 | 复合材料重型窨井盖、座 | 350×350-P | 套 | 90 |  | 79.7872
23 | 复合材料水箅 | 750×450×40 | 套 | 185 |  | 164.0071
24 | 复合材料水箅 | 680×380×40 | 套 | 170 |  | 150.7092
25 | 复合材料水箅 | 600×400×40 | 套 | 120 |  | 106.383
26 | 复合材料水箅 | 500×400×40 | 套 | 110 |  | 97.5177
27 | 复合材料水箅 | 400×400×40 | 套 | 100 |  | 88.6525
28 | 复合材料水箅 | 450×300×40 | 套 | 95 |  | 84.2199
29 | 复合材料水箅 | 350×250×40 | 套 | 60 |  | 53.1915
四、电力电线套管
1 | PVC阻燃套管 | D200×5 | 米 | 38 |  | 33.6879
2 | PVC阻燃套管 | D200×4 | 米 | 27 |  | 23.9362
3 | PVC阻燃套管 | D160×5 | 米 | 26 |  | 23.0496
4 | PVC阻燃套管 | D160×4 | 米 | 21 |  | 18.617
5 | PVC阻燃套管 | D110×4 | 米 | 15 |  | 13.2979
6 | PVC阻燃套管 | D110×3.5 | 米 | 14 |  | 12.4113
7 | PVC阻燃套管 | D75×2.3 | 米 | 6 |  | 5.3191
8 | PVC波纹套管 | D110 | 米 | 12 |  | 10.6383
9 | 玻璃钢管 | Φ50×5 | 米 | 22 |  | 19.5035
10 | 玻璃钢管 | Φ100×5 | 米 | 31 |  | 27.4823
11 | 玻璃钢管 | Φ150×5 | 米 | 40 |  | 35.461
12 | 玻璃钢管 | Φ200×5 | 米 | 56 |  | 49.6454
13 | PE电缆管 | Φ110×8 | 米 | 49 |  | 43.4397
14 | PE电缆管 | Φ200×12 | 米 | 164 |  | 145.3901
五、沥青、石油产品
1 | 道路石油沥青 | A级70号 | 吨 | 4520 |  | 4003.543
2 | SBS改性沥青 | SBS-I-D | 吨 | 5420 |  | 4800.7086
六、其他
1 | 透水复合土工布 | 200克/平方 | 平方米 | 3.5 |  | 3.0973
2 | 透水复合土工布 | 300克/平方 | 平方米 | 4.6 |  | 4.0708
3 | 土工格栅 | 单向 | 平方米 | 8.5 |  | 7.5221
4 | 土工格栅 | 双向 | 平方米 | 11.5 |  | 10.177
5 | 三维植被网 | em2,em3 ,em4,em5 | 平方米 | 13.5 |  | 11.9469
6 | 复合土工膜（防水型） | 250G/m2幅宽4米 | 平方米 | 5.2 |  | 4.6018
7 | 背贴式止水带 | 300×6×30mm | 米 | 28.5 |  | 25.2212
8 | 钢板橡胶腻子型止水带 | 200×6×0. 6mm | 米 | 42 |  | 37.1681
9 | 橡胶止水带 | 300×6～30mm | 米 | 18.5 |  | 16.3717
七、管材
序号 | 材料名称 | 规格型号 | 单位 | 环钢度
|  |  |  | 8KN/m2 |  | 10KN/m2
|  |  |  | 含税价 （元） | 除税价 （元） | 含税价 （元） | 除税价 （元）
1 | HDPE钢带增强螺旋波纹管 | DN300 | 米 | 179.1 | 158.7766 | 182.7 | 161.9681
2 | HDPE钢带增强螺旋波纹管 | DN400 | 米 | 223.2 | 197.8723 | 234 | 207.4468
3 | HDPE钢带增强螺旋波纹管 | DN500 | 米 | 349.2 | 309.5745 | 360 | 319.1489
4 | HDPE钢带增强螺旋波纹管 | DN600 | 米 | 405 | 359.0426 | 459 | 406.9149
5 | HDPE钢带增强螺旋波纹管 | DN700 | 米 | 472.5 | 418.883 | 531 | 470.7447
6 | HDPE钢带增强螺旋波纹管 | DN800 | 米 | 513 | 454.7872 | 603 | 534.5745
7 | HDPE钢带增强螺旋波纹管 | DN900 | 米 | 585 | 518.617 | 684 | 606.383
8 | HDPE钢带增强螺旋波纹管 | DN1000 | 米 | 648 | 574.4681 | 765 | 678.1915
9 | HDPE钢带增强螺旋波纹管 | DN1100 | 米 | 711 | 630.3191 | 855 | 757.9787
10 | HDPE钢带增强螺旋波纹管 | DN1200 | 米 | 837 | 742.0213 | 945 | 837.766
11 | HDPE钢带增强螺旋波纹管 | DN1300 | 米 | 990 | 877.6596 | 1152 | 1021.2766
12 | HDPE钢带增强螺旋波纹管 | DN1400 | 米 | 1170 | 1037.234 | 1350 | 1196.8085
13 | HDPE钢带增强螺旋波纹管 | DN1500 | 米 | 1305 | 1156.9149 | 1485 | 1316.4894
14 | HDPE钢带增强螺旋波纹管 | DN1600 | 米 | 1377 | 1220.7447 | 1647 | 1460.1064
15 | HDPE钢带增强螺旋波纹管 | DN1800 | 米 |  |  | 2430 | 2154.2553
16 | HDPE钢带增强螺旋波纹管 | DN2000 | 米 |  |  | 3060 | 2712.766

## 4、鄂州市商品混凝土、干混砂浆综合市场信息价
鄂州市2022年10月普通商品混凝土综合信息价
序号 | 材料名称 | 规格型号 | 单位 | 价格 |  | 备注
|  |  |  | 含税价 （元） | 除税价 （元）
1 | 普通商品混凝土 | 强度等级C10 碎石5～31.5mm | 立方米 | 460 | 445.2618
2 | 普通商品混凝土 | 强度等级C15 碎石5～31.5mm | 立方米 | 473 | 457.8453
3 | 普通商品混凝土 | 强度等级C20 碎石5～31.5mm | 立方米 | 486 | 470.4288
4 | 普通商品混凝土 | 强度等级C25 碎石5～31.5mm | 立方米 | 507 | 490.756
5 | 普通商品混凝土 | 强度等级C30 碎石5～31.5mm | 立方米 | 522 | 505.2754
6 | 普通商品混凝土 | 强度等级C35 碎石5～31.5mm | 立方米 | 549 | 531.4103
7 | 普通商品混凝土 | 强度等级C40 碎石5～31.5mm | 立方米 | 570 | 551.7375
8 | 普通商品混凝土 | 强度等级C45 碎石5～31.5mm | 立方米 | 596 | 576.9045
9 | 普通商品混凝土 | 强度等级C50 碎石5～31.5mm | 立方米 | 614 | 594.3278
10 | 普通商品混凝土 | 强度等级C55 碎石5～31.5mm | 立方米 | 634 | 613.687
11 | 普通商品混凝土 | 强度等级C60 碎石5～31.5mm | 立方米 | 666 | 644.6617
注:1、以上价格含15公里以内的基本运距运输费，超运距每公里增加运输费1.2元/立方米，不含泵送费。
2、泵送费按20元/立方米 (综合取定）。
鄂州市2022年10月沥青商品混凝土综合信息价
序号 | 材料名称 | 规格型号 | 单位 | 价格 |  | 备注
|  |  |  | 含税价 （元） | 除税价 （元）
1 | 粗粒式沥青混凝土 | AC-30 | m3 | 1170 | 1037.234
2 | 粗粒式沥青混凝土 | AC-25 | m3 | 1185 | 1050.5319
3 | 中粒式沥青混凝土 | AC-20 | m3 | 1211 | 1073.5816
4 | 中粒式沥青混凝土 | AC-16 | m3 | 1266 | 1122.3404
5 | 细粒式沥青混凝土 | AC-13 | m3 | 1306 | 1157.8014
6 | 细粒式沥青混凝土 | AC-10 | m3 | 1341 | 1188.8298
7 | 改性中粒式沥青混凝土 | AC-20 | m3 | 1317 | 1167.5532
8 | 改性中粒式沥青混凝土 | AC-16 | m3 | 1387 | 1229.6099
9 | 改性细粒式沥青混凝土 | AC-13 | m3 | 1422 | 1260.6383
10 | 改性细粒式沥青混凝土 | AC-10 | m3 | 1472 | 1304.9645
备注:以上价格含15公里以内的基本运距运输费。运距超过15公里时，使用后八轮运输车运输时，超运距每公里增加运输费3.0元/立方米，不足一公里按1公里计取。使用其他车辆运输时，由甲乙双方据实协商确定运输费用。
鄂州市2022年10月预拌砂浆综合信息价
序号 | 材料名称 | 规格型号 | 单位 | 价格 |  | 备注
|  |  |  | 含税价 （元） | 除税价 （元）
1 | 干混砌筑砂浆（散装） | DMM5.0 | 吨 | 345 | 305.8511 | M2.5、M5混合砂浆；M2.5、M5水泥砂浆
2 |  | DMM7.5 | 吨 | 350 | 310.2837 | M7.5混合砂浆、M7.5水泥砂浆
3 |  | DMM10 | 吨 | 357 | 316.4894 | M10.0混合砂浆、M10.0水泥砂浆
4 |  | DMM15 | 吨 | 367 | 325.3546 | M15.0水泥砂浆
5 |  | DMM20 | 吨 | 391 | 346.6312 | M20.0水泥砂浆
6 |  | DMM25 | 吨 | 437 | 387.4113
7 |  | DMM30 | 吨 | 462 | 409.5745
8 | 干混抹灰砂浆（散装） | DPM5.0 | 吨 | 339 | 300.5319 | 1∶1∶6、1∶1∶5、1∶2∶1、1∶2∶3、1∶2∶6、1∶3∶9混合砂浆
9 |  | DPM10 | 吨 | 360 | 319.1489 | 1∶1∶4混合砂浆
10 |  | DPM15 | 吨 | 371 | 328.9007 | 1∶1∶3混合砂浆、1∶3、1∶4水泥砂浆
11 |  | DPM20 | 吨 | 401 | 355.4965 | 1∶1∶2、1∶1∶1、1∶0.5∶5、1∶0.5∶4、1∶0.5∶3、1∶0.5∶2、1∶0.5∶1、1∶0.3∶3、1∶0.2∶2混合砂浆；1∶2、1∶2.5、1∶1.5、1∶1水泥砂浆
12 | 干混地坪砂浆（散装） | DSM15 | 吨 | 395 | 350.1773 | 1∶1∶3混合砂浆、1∶3、1∶4水泥砂浆
13 |  | DSM20 | 吨 | 400 | 354.6099 | 1∶1∶2、1∶1∶1、1∶0.5∶5、1∶0.5∶4、1∶0.5∶3、1∶0.5∶2、1∶0.5∶1、1∶0.3∶3、1∶0.2∶2混合砂浆；1∶2、1∶2.5、1∶1.5、1∶1水泥砂浆
14 |  | DSM25 | 吨 | 434 | 384.7518
备注：1.以上价格含25公里以内的基本运距运输费，超运距每公里增加运输费0.6元/吨。本价格不含砂浆筒仓费，移动筒仓租赁费参考标准：50元/天.套。2.包装产品在散装产品出厂价基础上，每吨增加包装袋费用32元，包装人工费12元，上下力资费18元。包装砂浆的运输费由供需双方根据实际情况，合理协商确定。

## 5、鄂州市装配式建筑PC构件综合信息价
鄂州市2022年10月装配式建筑PC构件综合信息价
序号 | 构件类型 | 含钢量（kg) | 单位 | 价格 |  | 备注
|  |  |  | 含税价（元） | 除税价（元）
1 | 装配式实心剪力墙外墙板 | 100 | m3 | 3431 | 3040.8579
2 | 装配式实心剪力墙内墙板 | 85 | m3 | 3229 | 2861.8275
3 | 装配式叠合梁 | 190 | m3 | 3606 | 3195.9585
4 | 装配式叠合板 | 150 | m3 | 3119 | 2764.3357
5 | 装配式预制楼梯 | 135 | m3 | 3293 | 2918.55
6 | 装配式预制阳台板 | 130 | m3 | 3373 | 2989.4532
7 | 装配式预制空调板 | 125 | m3 | 3323 | 2945.1387
8 | 装配式预制外挂板 | 70 | m3 | 3310 | 2933.6169
9 | 装配式预制隔板 | 95 | m3 | 3202 | 2837.8977
备注：
1.该PC构件信息价含构件出厂价、上车及运杂费、运输损耗及采购保管费，综合考虑30公里以内运输费，超运距每公里增加运输费2元/m3（含税）。
2.以上PC构件混凝土是按C30等级确定。如强度等级不同，可按混凝土信息价差价调整。
3.如果实际构件含钢量与以上PC构件含钢量不同，可根据钢筋量差按当期钢材信息价调整。
4.以上PC构件信息价不含施工现场的卸车费、堆放费用、平行检测费。

## 6、鄂州市苗木参考价
鄂州市2022年10月苗木参考价格
序号 | 树种 | 规格(cm)/型号 |  |  | 单位 | 价格
|  | 干径 | 高度 | 蓬径 |  | 含税价 (元） | 除税价 （元）
1 | 雪松 |  | 200～250 |  | 株 | 300 | 275.2294
2 |  |  | 251～300 |  | 株 | 360 | 330.2752
3 |  |  | 301～350 |  | 株 | 500 | 458.7156
4 |  |  | 351～400 |  | 株 | 580 | 532.1101
5 |  |  | 401～450 |  | 株 | 850 | 779.8165
6 |  |  | 451～500 |  | 株 | 1150 | 1055.0459
7 |  |  | 501～550 |  | 株 | 1650 | 1513.7615
8 |  |  | 551～600 |  | 株 | 2250 | 2064.2202
9 |  |  | 601～650 |  | 株 | 2650 | 2431.1927
10 |  |  | 651～700 |  | 株 | 3300 | 3027.5229
11 |  |  | 701～750 |  | 株 | 3650 | 3348.6239
12 |  |  | 751～800 |  | 株 | 4500 | 4128.4404
13 | 龙柏 |  | 15～25 |  | 株 | 2.8 | 2.5688
14 |  |  | 25～35 |  | 株 | 3 | 2.7523
15 |  |  | 35～45 |  | 株 | 6.5 | 5.9633
16 |  |  | 45～65 |  | 株 | 11 | 10.0917
17 |  |  | 65～90 |  | 株 | 22 | 20.1835
18 |  |  | 90～130 |  | 株 | 65 | 59.633
19 |  |  | 131～160 |  | 株 | 85 | 77.9817
20 |  |  | 161～200 |  | 株 | 160 | 146.789
21 |  |  | 201～250 |  | 株 | 255 | 233.945
22 | 匍地柏 |  |  | 30～50 | 株 | 6.5 | 5.9633
23 |  |  |  | 51～80 | 株 | 23 | 21.1009
24 |  |  |  | 81～100 | 株 | 120 | 110.0917
25 | 湿地松 | 2 |  |  | 株 | 35 | 32.1101
26 |  | 3 |  |  | 株 | 50 | 45.8716
27 |  | 4 |  |  | 株 | 100 | 91.7431
28 |  | 5 |  |  | 株 | 120 | 110.0917
29 |  | 6 |  |  | 株 | 185 | 169.7248
30 |  | 7 |  |  | 株 | 280 | 256.8807
31 |  | 8 |  |  | 株 | 400 | 366.9725
32 | 棕榈（干高） |  | 61～80 |  | 株 | 65 | 59.633
33 |  |  | 81～100 |  | 株 | 80 | 73.3945
34 |  |  | 101～130 |  | 株 | 110 | 100.9174
35 |  |  | 131～160 |  | 株 | 150 | 137.6147
36 |  |  | 161～180 |  | 株 | 220 | 201.8349
37 |  |  | 181～200 |  | 株 | 300 | 275.2294
38 |  |  | 201～230 |  | 株 | 360 | 330.2752
39 |  |  | 231～250 |  | 株 | 450 | 412.844
40 |  |  | 251～300 |  | 株 | 550 | 504.5872
41 | 桂花(独干） | 3～4 | 150～180 | 80～100 | 株 | 105 | 96.3303
42 |  | 4～5 | 181～200 | 101～120 | 株 | 170 | 155.9633
43 |  | 5～6 | 201～240 | 121～150 | 株 | 350 | 321.1009
44 |  | 6～8 | 241～280 | 151～180 | 株 | 580 | 532.1101
45 |  | 8～9 | 281～300 | 181～200 | 株 | 700 | 642.2018
46 |  | 9～10 | 301～320 | 201～250 | 株 | 900 | 825.6881
47 |  | 10～11 | 321～350 | 251～280 | 株 | 1350 | 1238.5321
48 |  | 12 |  | 300以上 | 株 | 2200 | 2018.3486
49 | 枇杷 | 2～3 |  |  | 株 | 30 | 27.5229
50 |  | 3～4 |  |  | 株 | 60 | 55.0459
51 |  | 4～5 |  |  | 株 | 105 | 96.3303
52 |  | 5～6 |  |  | 株 | 175 | 160.5505
53 |  | 6～7 |  |  | 株 | 380 | 348.6239
54 |  | 8 |  |  | 株 | 600 | 550.4587
55 |  | 9 |  |  | 株 | 800 | 733.945
56 | 红叶石楠 |  | 25～35 | 15～20 | 株 | 1.8 | 1.6514
57 |  |  | 36～45 | 20～25 | 株 | 3.6 | 3.3028
58 |  |  | 46～55 | 25～30 | 株 | 5 | 4.5872
59 |  |  | 56～65 | 31～40 | 株 | 7.8 | 7.156
60 |  |  | 66～75 | 41～50 | 株 | 24 | 22.0183
61 |  |  | 76～90 | 51～60 | 株 | 31 | 28.4404
62 |  |  | 91～100 | 61～80 | 株 | 70 | 64.2202
63 |  |  | 101～110 | 81～100 | 株 | 95 | 87.156
64 |  |  | 111～120 | 101～120 | 株 | 118.8 | 108.9908
65 |  |  | 121～140 | 121～140 | 株 | 165 | 151.3761
66 |  |  | 141～150 | 150 | 株 | 235 | 215.5963
67 |  |  | 151～160 | 160 | 株 | 270 | 247.7064
68 |  |  | 161～180 | 180 | 株 | 350 | 321.1009
69 |  |  | 181～200 | 200 | 株 | 420 | 385.3211
70 |  |  | 201～220 | 220 | 株 | 550 | 504.5872
71 |  |  | 221～250 | 250 | 株 | 760 | 697.2477
72 | 樟树 (移栽3年） | 9～10 |  |  | 株 | 500 | 458.7156
73 |  | 10～12 |  |  | 株 | 620 | 568.8073
74 |  | 12～14 |  |  | 株 | 1100 | 1009.1743
75 |  | 14～15 |  |  | 株 | 1700 | 1559.633
76 |  | 15～16 |  |  | 株 | 2000 | 1834.8624
77 |  | 16～18 |  |  | 株 | 2750 | 2522.9358
78 |  | 18～20 |  |  | 株 | 3000 | 2752.2936
79 |  | 20～22 |  |  | 株 | 3600 | 3302.7523
80 |  | 20～25 |  |  | 株 | 5600 | 5137.6147
81 |  | 25～28 |  |  | 株 | 7000 | 6422.0183
82 |  | 28～30 |  |  | 株 | 10500 | 9633.0275
83 | 中山杉 | 5～6 |  |  | 株 | 210 | 192.6606
84 |  | 6～7 |  |  | 株 | 260 | 238.5321
85 |  | 7～8 |  |  | 株 | 320 | 293.578
86 |  | 8～9 |  |  | 株 | 420 | 385.3211
87 |  | 9～10 |  |  | 株 | 520 | 477.0642
88 |  | 10～11 |  |  | 株 | 620 | 568.8073
89 |  | 11～12 |  |  | 株 | 720 | 660.5505
90 | 樟树 (带三级枝） | 2～3 |  |  | 株 | 16 | 14.6789
91 |  | 3～4 |  |  | 株 | 28 | 25.6881
92 |  | 4～5 |  |  | 株 | 35 | 32.1101
93 |  | 5～6 |  |  | 株 | 55 | 50.4587
94 |  | 6～7 |  |  | 株 | 95 | 87.156
95 |  | 7～8 |  |  | 株 | 155 | 142.2018
96 |  | 8～9 |  |  | 株 | 230 | 211.0092
97 |  | 9～10 |  |  | 株 | 380 | 348.6239
98 |  | 10～12 |  |  | 株 | 500 | 458.7156
99 |  | 12～14 |  |  | 株 | 750 | 688.0734
100 |  | 14～15 |  |  | 株 | 1300 | 1192.6606
101 |  | 15～16 |  |  | 株 | 1500 | 1376.1468
102 |  | 16～18 |  |  | 株 | 1950 | 1788.9908
103 |  | 18～20 |  |  | 株 | 2500 | 2293.578
104 |  | 20～22 |  |  | 株 | 2900 | 2660.5505
105 |  | 22～25 |  |  | 株 | 3500 | 3211.0092
106 |  | 25～28 |  |  | 株 | 4200 | 3853.211
107 | 桂花(丛生） |  | 81～100 | 60～70 | 株 | 40 | 36.6972
108 |  |  | 101～120 | 71～80 | 株 | 55 | 50.4587
109 |  |  | 121～140 | 81～100 | 株 | 85 | 77.9817
110 |  |  | 141～160 | 101～120 | 株 | 145 | 133.0275
111 |  |  | 161～180 | 121～140 | 株 | 220 | 201.8349
112 |  |  | 181～200 | 141～160 | 株 | 280 | 256.8807
113 |  |  | 201～220 | 161～180 | 株 | 380 | 348.6239
114 |  |  | 221～250 | 181～200 | 株 | 480 | 440.367
115 |  |  |  | 201～220 | 株 | 620 | 568.8073
116 |  |  |  | 221～250 | 株 | 800 | 733.945
117 |  |  |  | 251～300 | 株 | 1250 | 1146.789
118 |  |  |  | 301～350 | 株 | 1850 | 1697.2477
119 |  |  |  | 351～400 | 株 | 3250 | 2981.6514
120 |  |  |  | 401～450 | 株 | 4600 | 4220.1835
121 | 樟树(箱栽） | 8 |  | 蓬径2.5米以上 | 株 | 720 | 660.5505
122 |  | 9 |  | 蓬径2.5米以上 | 株 | 850 | 779.8165
123 |  | 10 |  | 蓬径2.5米以上 | 株 | 1100 | 1009.1743
124 |  | 12 |  | 蓬径2.5米以上 | 株 | 1350 | 1238.5321
125 | 红花槐 | 2～3 |  |  | 株 | 40 | 36.6972
126 |  | 3～4 |  |  | 株 | 45 | 41.2844
127 |  | 4～5 |  |  | 株 | 90 | 82.5688
128 |  | 5～6 |  | 150 | 株 | 135 | 123.8532
129 |  | 6～7 |  | 160～200 | 株 | 280 | 256.8807
130 |  | 7～8 |  | 201～250 | 株 | 400 | 366.9725
131 | 独干女贞 | 2～3 |  |  | 株 | 8.5 | 7.7982
132 |  | 3～4 |  |  | 株 | 20 | 18.3486
133 |  | 4～5 |  |  | 株 | 45 | 41.2844
134 |  | 5～6 |  |  | 株 | 85 | 77.9817
135 |  | 6～7 |  |  | 株 | 140 | 128.4404
136 |  | 7～8 |  |  | 株 | 200 | 183.4862
137 |  | 8～9 |  |  | 株 | 310 | 284.4037
138 |  | 9～10 |  |  | 株 | 450 | 412.844
139 |  | 10～12 |  |  | 株 | 720 | 660.5505
140 |  | 12～14 |  |  | 株 | 1200 | 1100.9174
141 |  | 14～15 |  |  | 株 | 1980 | 1816.5138
142 |  | 15～16 |  |  | 株 | 2450 | 2247.7064
143 |  | 16～17 |  |  | 株 | 2800 | 2568.8073
144 | 法桐 (带三级枝） | 2～3 |  |  | 株 | 10 | 9.1743
145 |  | 3～4 |  |  | 株 | 17 | 15.5963
146 |  | 4～5 |  |  | 株 | 40 | 36.6972
147 |  | 5～6 |  |  | 株 | 60 | 55.0459
148 |  | 6～7 |  |  | 株 | 95 | 87.156
149 |  | 7～8 |  |  | 株 | 200 | 183.4862
150 |  | 8～9 |  |  | 株 | 320 | 293.578
151 |  | 10 |  |  | 株 | 420 | 385.3211
152 | 乌桕 | 5～6 |  |  | 株 | 70 | 64.2202
153 |  | 6～7 |  |  | 株 | 125 | 114.6789
154 |  | 7～8 |  |  | 株 | 260 | 238.5321
155 |  | 8～9 |  |  | 株 | 295 | 270.6422
156 |  | 9～10 |  |  | 株 | 450 | 412.844
157 |  | 10～11 |  |  | 株 | 650 | 596.3303
158 |  | 11～12 |  |  | 株 | 900 | 825.6881
159 |  | 12～13 |  |  | 株 | 1150 | 1055.0459
160 |  | 13～14 |  |  | 株 | 1450 | 1330.2752
161 |  | 14～15 |  |  | 株 | 1850 | 1697.2477
162 | 黄金槐 | 3 |  |  | 株 | 75 | 68.8073
163 |  | 4 |  |  | 株 | 150 | 137.6147
164 |  | 5 |  |  | 株 | 300 | 275.2294
165 |  | 6 |  |  | 株 | 380 | 348.6239
166 |  | 7 |  |  | 株 | 520 | 477.0642
167 |  | 8 |  |  | 株 | 750 | 688.0734
168 | 枫香 | 5～6 |  |  | 株 | 35 | 32.1101
169 |  | 6～7 |  |  | 株 | 100 | 91.7431
170 |  | 7～8 |  |  | 株 | 235 | 215.5963
171 |  | 8～10 |  |  | 株 | 420 | 385.3211
172 |  | 10～12 |  |  | 株 | 610 | 559.633
173 |  | 12～13 |  |  | 株 | 950 | 871.5596
174 |  | 13～14 |  |  | 株 | 1400 | 1284.4037
175 |  | 14～15 |  |  | 株 | 2000 | 1834.8624
176 |  | 15～16 |  |  | 株 | 2500 | 2293.578
177 |  | 16～18 |  |  | 株 | 2800 | 2568.8073
178 | 红叶李(地径） | 2～3 |  |  | 株 | 25 | 22.9358
179 |  | 3～4 |  |  | 株 | 50 | 45.8716
180 |  | 4～5 |  |  | 株 | 120 | 110.0917
181 |  | 5～6 |  |  | 株 | 150 | 137.6147
182 |  | 6～7 |  |  | 株 | 220 | 201.8349
183 |  | 7～8 |  |  | 株 | 300 | 275.2294
184 |  | 8～9 |  |  | 株 | 450 | 412.844
185 |  | 9～10 |  |  | 株 | 720 | 660.5505
186 |  | 10～12 |  |  | 株 | 950 | 871.5596
187 |  | 12～14 |  |  | 株 | 1400 | 1284.4037
188 |  | 14～16 |  |  | 株 | 2400 | 2201.8349
189 | 杜英 | 3～4 |  |  | 株 | 7.2 | 6.6055
190 |  | 4～5 |  |  | 株 | 12 | 11.0092
191 |  | 5～6 |  |  | 株 | 45 | 41.2844
192 |  | 6～7 |  |  | 株 | 75 | 68.8073
193 |  | 7～8 |  |  | 株 | 120 | 110.0917
194 |  | 8～9 |  |  | 株 | 245 | 224.7706
195 |  | 9～10 |  |  | 株 | 420 | 385.3211
196 | 广玉兰 (实生苗） | 2～3 | 150～200 |  | 株 | 25 | 22.9358
197 |  | 3～4 | 201～250 |  | 株 | 45 | 41.2844
198 |  | 4～6 | 251～300 |  | 株 | 80 | 73.3945
199 |  | 6～7 |  |  | 株 | 170 | 155.9633
200 |  | 7～8 |  |  | 株 | 245 | 224.7706
201 |  | 8～9 |  |  | 株 | 270 | 247.7064
202 |  | 9～10 |  |  | 株 | 460 | 422.0183
204 |  | 10～11 |  |  | 株 | 550 | 504.5872
205 |  | 11～12 |  |  | 株 | 750 | 688.0734
206 |  | 12～13 |  |  | 株 | 900 | 825.6881
207 |  | 13～14 |  |  | 株 | 1050 | 963.3028
208 |  | 14～15 |  |  | 株 | 1100 | 1009.1743
209 |  | 15～16 |  |  | 株 | 1550 | 1422.0183
210 |  | 16～18 |  |  | 株 | 2100 | 1926.6055
211 |  | 18～20 |  |  | 株 | 2500 | 2293.578
212 |  | 20～22 |  |  | 株 | 3500 | 3211.0092
213 |  | 22～24 |  |  | 株 | 5000 | 4587.156
214 |  | 24～25 |  |  | 株 | 6500 | 5963.3028
215 | 杨梅 | 2～3 |  |  | 株 | 30 | 27.5229
216 |  | 3～4 |  |  | 株 | 60 | 55.0459
217 |  | 4～5 |  |  | 株 | 170 | 155.9633
218 |  | 5～6 |  |  | 株 | 270 | 247.7064
219 |  | 6～7 |  |  | 株 | 680 | 623.8532
220 |  | 8 |  |  | 株 | 990 | 908.2569
221 |  | 9 |  |  | 株 | 1400 | 1284.4037
222 |  | 10 |  | 250以上 | 株 | 1800 | 1651.3761
223 |  | 12 |  | 300以上 | 株 | 2450 | 2247.7064
224 |  | 15 |  |  | 株 | 3300 | 3027.5229
225 |  | 18 |  |  | 株 | 4600 | 4220.1835
226 |  | 20 |  |  | 株 | 6000 | 5504.5872
227 | 青桐 | 3～4 |  |  | 株 | 13 | 11.9266
228 |  | 4～5 |  |  | 株 | 26 | 23.8532
229 |  | 5～6 |  |  | 株 | 55 | 50.4587
230 |  | 6～7 |  |  | 株 | 70 | 64.2202
231 |  | 7～8 |  |  | 株 | 125 | 114.6789
232 |  | 8～10 |  |  | 株 | 230 | 211.0092
233 | 意杨 | 2～3 |  |  | 株 | 8.5 | 7.7982
234 |  | 3～4 |  |  | 株 | 17 | 15.5963
235 |  | 4～5 |  |  | 株 | 30 | 27.5229
236 |  | 5～6 |  |  | 株 | 50 | 45.8716
237 |  | 6～7 |  |  | 株 | 85 | 77.9817
238 | 枫杨 | 2～3 |  |  | 株 | 8.5 | 7.7982
239 |  | 3～4 |  |  | 株 | 30 | 27.5229
240 |  | 4～5 |  |  | 株 | 50 | 45.8716
241 |  | 5～6 |  |  | 株 | 75 | 68.8073
242 |  | 6～7 |  |  | 株 | 85 | 77.9817
243 |  | 7～8 |  |  | 株 | 170 | 155.9633
244 |  | 8～10 |  |  | 株 | 300 | 275.2294
245 |  | 10～12 |  |  | 株 | 450 | 412.844
246 |  | 12～13 |  |  | 株 | 500 | 458.7156
247 |  | 13～14 |  |  | 株 | 600 | 550.4587
248 |  | 14～15 |  |  | 株 | 900 | 825.6881
249 |  | 15～16 |  |  | 株 | 1400 | 1284.4037
250 |  | 16～18 |  |  | 株 | 1700 | 1559.633
251 |  | 18～20 |  |  | 株 | 2250 | 2064.2202
252 |  | 20～22 |  |  | 株 | 2700 | 2477.0642
253 | 合欢 (带三级枝） | 2～3 |  |  | 株 | 5.3 | 4.8624
254 |  | 3～4 |  |  | 株 | 10 | 9.1743
255 |  | 4～5 |  |  | 株 | 32 | 29.3578
256 |  | 5～6 |  |  | 株 | 55 | 50.4587
257 |  | 6～7 |  |  | 株 | 145 | 133.0275
258 |  | 7～8 |  |  | 株 | 255 | 233.945
259 |  | 8～9 |  |  | 株 | 570 | 522.9358
260 |  | 9～10 |  |  | 株 | 750 | 688.0734
261 |  | 10～11 |  |  | 株 | 1100 | 1009.1743
262 |  | 11～13 |  |  | 株 | 1600 | 1467.8899
263 |  | 13～15 |  |  | 株 | 2150 | 1972.4771
264 |  | 15～17 |  |  | 株 | 2560 | 2348.6239
265 |  | 17～18 |  |  | 株 | 3400 | 3119.2661
266 | 栾树 (带三级枝） | 2～3 |  |  | 株 | 5.5 | 5.0459
267 |  | 3～4 |  |  | 株 | 13 | 11.9266
268 |  | 4～5 |  |  | 株 | 45 | 41.2844
269 |  | 5～6 |  |  | 株 | 65 | 59.633
270 |  | 6～7 |  |  | 株 | 105 | 96.3303
271 |  | 7～8 |  |  | 株 | 170 | 155.9633
272 |  | 9 |  |  | 株 | 290 | 266.055
273 |  | 10 |  |  | 株 | 500 | 458.7156
274 |  | 11 |  |  | 株 | 700 | 642.2018
275 |  | 12 |  |  | 株 | 1100 | 1009.1743
276 |  | 13 |  |  | 株 | 1700 | 1559.633
277 |  | 14 |  |  | 株 | 2200 | 2018.3486
278 |  | 15 |  |  | 株 | 3050 | 2798.1651
279 |  | 16 |  |  | 株 | 3400 | 3119.2661
280 |  | 17 |  |  | 株 | 4200 | 3853.211
281 |  | 18 |  |  | 株 | 4550 | 4174.3119
282 |  | 19 |  |  | 株 | 4800 | 4403.6697
283 |  | 20 |  |  | 株 | 5500 | 5045.8716
284 | 银杏 | 2～3 |  |  | 株 | 6.4 | 5.8716
285 |  | 3～4 |  |  | 株 | 17 | 15.5963
286 |  | 4～5 |  |  | 株 | 28 | 25.6881
287 |  | 5～6 |  |  | 株 | 40 | 36.6972
288 |  | 6～7 |  |  | 株 | 95 | 87.156
289 |  | 7～8 |  |  | 株 | 175 | 160.5505
290 |  | 8～9 |  |  | 株 | 245 | 224.7706
291 |  | 10 |  |  | 株 | 500 | 458.7156
292 |  | 11 |  |  | 株 | 600 | 550.4587
293 |  | 12 |  |  | 株 | 800 | 733.945
294 |  | 13 |  |  | 株 | 1100 | 1009.1743
295 |  | 14 |  |  | 株 | 1350 | 1238.5321
296 |  | 15 |  |  | 株 | 2050 | 1880.7339
297 | 重阳木 | 4～5 |  |  | 株 | 26 | 23.8532
298 |  | 5～6 |  |  | 株 | 42 | 38.5321
299 |  | 6～7 |  |  | 株 | 100 | 91.7431
300 |  | 7～8 |  |  | 株 | 175 | 160.5505
301 |  | 8～9 |  |  | 株 | 320 | 293.578
302 |  | 9～10 |  |  | 株 | 450 | 412.844
303 |  | 10～11 |  |  | 株 | 500 | 458.7156
304 |  | 11～12 |  |  | 株 | 650 | 596.3303
305 |  | 12～13 |  |  | 株 | 1000 | 917.4312
306 |  | 14 |  |  | 株 | 1450 | 1330.2752
307 |  | 15 |  |  | 株 | 1850 | 1697.2477
308 |  | 20 |  |  | 株 | 3200 | 2935.7798
309 |  | 22～24 |  |  | 株 | 3850 | 3532.1101
310 |  | 24 ～25 |  |  | 株 | 4550 | 4174.3119
311 | 深山含笑 | 2～3 |  |  | 株 | 26 | 23.8532
312 |  | 3～4 |  |  | 株 | 42 | 38.5321
313 |  | 4～5 |  |  | 株 | 60 | 55.0459
314 |  | 5～6 |  |  | 株 | 90 | 82.5688
315 |  | 6～7 |  |  | 株 | 240 | 220.1835
316 |  | 7～8 |  |  | 株 | 400 | 366.9725
317 |  | 8～9 |  |  | 株 | 500 | 458.7156
318 |  | 9～10 |  |  | 株 | 720 | 660.5505
319 |  | 10～12 |  |  | 株 | 990 | 908.2569
320 |  | 12～13 |  |  | 株 | 1300 | 1192.6606
321 |  | 13～14 |  |  | 株 | 1600 | 1467.8899
322 |  | 14～15 |  |  | 株 | 1800 | 1651.3761
323 |  | 15～16 |  |  | 株 | 2100 | 1926.6055
324 | 柚子 | 2～3 |  |  | 株 | 22 | 20.1835
325 |  | 3～4 |  |  | 株 | 55 | 50.4587
326 |  | 4～5 |  |  | 株 | 75 | 68.8073
327 |  | 5～6 |  |  | 株 | 165 | 151.3761
328 |  | 6～7 |  |  | 株 | 220 | 201.8349
329 |  | 7～8 |  |  | 株 | 320 | 293.578
330 |  | 8～9 |  |  | 株 | 560 | 513.7615
331 |  | 9～10 |  |  | 株 | 1050 | 963.3028
332 |  | 10～11 |  |  | 株 | 1450 | 1330.2752
333 |  | 11～12 |  |  | 株 | 1800 | 1651.3761
334 |  | 12～13 |  |  | 株 | 2000 | 1834.8624
335 |  | 13～14 |  |  | 株 | 2400 | 2201.8349
336 |  | 14～15 |  |  | 株 | 2800 | 2568.8073
337 |  | 15～16 |  |  | 株 | 3200 | 2935.7798
338 |  | 16～18 |  |  | 株 | 3800 | 3486.2385
339 |  | 18～20 |  |  | 株 | 4800 | 4403.6697
340 |  | 20～23 |  |  | 株 | 5800 | 5321.1009
341 |  | 23～25 |  |  | 株 | 8500 | 7798.1651
342 | 石楠 |  |  | 15～20 | 株 | 1.3 | 1.1927
343 |  |  |  | 21～25 | 株 | 2.5 | 2.2936
344 |  |  |  | 26～30 | 株 | 3.5 | 3.211
345 |  |  |  | 31～35 | 株 | 7 | 6.422
346 |  |  |  | 36～40 | 株 | 15 | 13.7615
347 |  |  |  | 41～50 | 株 | 25 | 22.9358
348 |  |  |  | 51～60 | 株 | 40 | 36.6972
349 |  |  | 100～120 | 60～80 | 株 | 65 | 59.633
350 |  |  | 121～140 | 81～100 | 株 | 125 | 114.6789
351 |  |  | 141～160 | 101～120 | 株 | 200 | 183.4862
352 |  |  | 161～180 | 121～150 | 株 | 280 | 256.8807
353 |  |  | 181～200 | 151～170 | 株 | 340 | 311.9266
354 |  |  | 201～230 | 171～200 | 株 | 450 | 412.844
355 |  |  | 231～260 | 201～230 | 株 | 550 | 504.5872
356 |  |  | 261～300 | 231～260 | 株 | 800 | 733.945
357 |  |  |  | 261～300 | 株 | 1200 | 1100.9174
358 | 独干石楠 (地径） | 6 |  | 180～200 | 株 | 260 | 238.5321
359 |  | 7 |  | 201～220 | 株 | 330 | 302.7523
360 |  | 8 |  | 221～250 | 株 | 420 | 385.3211
361 |  | 9 |  | 251～280 | 株 | 650 | 596.3303
362 |  | 10 |  | 281～300 | 株 | 1350 | 1238.5321
363 |  | 12 |  | 320以上 | 株 | 2700 | 2477.0642
364 |  | 15 |  | 350以上 | 株 | 5000 | 4587.156
365 | 鸡爪槭(地径） | 3 | 130～150 | 80～100 | 株 | 120 | 110.0917
366 |  | 4 | 151～200 | 100以上 | 株 | 270 | 247.7064
367 |  | 5 |  |  | 株 | 380 | 348.6239
368 |  | 6 |  |  | 株 | 495 | 454.1284
369 |  | 7 |  |  | 株 | 850 | 779.8165
370 |  | 8 |  |  | 株 | 1100 | 1009.1743
371 | 垂柳 | 2～3 |  |  | 株 | 6.5 | 5.9633
372 |  | 3～4 |  |  | 株 | 24 | 22.0183
373 |  | 4～5 |  |  | 株 | 50 | 45.8716
374 |  | 5～6 |  |  | 株 | 105 | 96.3303
375 |  | 6～7 |  |  | 株 | 200 | 183.4862
376 |  | 7～8 |  |  | 株 | 245 | 224.7706
377 |  | 8～9 |  |  | 株 | 330 | 302.7523
378 |  | 9～11 |  |  | 株 | 490 | 449.5413
379 |  | 11～13 |  |  | 株 | 850 | 779.8165
380 |  | 14 |  |  | 株 | 1300 | 1192.6606
381 |  | 15 |  |  | 株 | 1750 | 1605.5046
382 |  | 18 |  |  | 株 | 2400 | 2201.8349
383 |  | 20 |  |  | 株 | 2950 | 2706.422
384 | 泡桐 | 8～10 |  |  | 株 | 130 | 119.2661
385 |  | 10～12 |  |  | 株 | 255 | 233.945
386 |  | 12～14 |  |  | 株 | 485 | 444.9541
387 | 香椿 | 3～4 |  |  | 株 | 16 | 14.6789
388 |  | 4～5 |  |  | 株 | 32 | 29.3578
389 |  | 5～6 |  |  | 株 | 58 | 53.211
390 |  | 6～7 |  |  | 株 | 125 | 114.6789
391 |  | 7～8 |  |  | 株 | 265 | 243.1193
392 | 白腊 | 6～7 |  |  | 株 | 110 | 100.9174
393 |  | 7～8 |  |  | 株 | 190 | 174.3119
394 |  | 8～9 |  |  | 株 | 290 | 266.055
395 |  | 9～10 |  |  | 株 | 390 | 357.7982
396 |  | 10～11 |  |  | 株 | 880 | 807.3394
397 |  | 11～12 |  |  | 株 | 1300 | 1192.6606
398 | 白玉兰 | 2～3 |  |  | 株 | 10 | 9.1743
399 |  | 3～4 |  |  | 株 | 35 | 32.1101
400 |  | 4～5 |  |  | 株 | 80 | 73.3945
401 |  | 5～6 |  |  | 株 | 160 | 146.789
402 |  | 6～7 |  |  | 株 | 245 | 224.7706
403 |  | 7～8 |  |  | 株 | 350 | 321.1009
404 |  | 8～9 |  |  | 株 | 430 | 394.4954
405 |  | 9～10 |  |  | 株 | 650 | 596.3303
406 |  | 10～11 |  |  | 株 | 880 | 807.3394
407 |  | 11～12 |  |  | 株 | 1050 | 963.3028
408 |  | 13～14 |  |  | 株 | 1650 | 1513.7615
409 |  | 15～16 |  |  | 株 | 2500 | 2293.578
410 | 喜树 | 5～6 |  |  | 株 | 42 | 38.5321
411 |  | 6～7 |  |  | 株 | 85 | 77.9817
412 |  | 7～8 |  |  | 株 | 145 | 133.0275
413 |  | 8～9 |  |  | 株 | 245 | 224.7706
414 |  | 9～10 |  |  | 株 | 400 | 366.9725
415 |  | 10～12 |  |  | 株 | 600 | 550.4587
416 |  | 15 |  |  | 株 | 1300 | 1192.6606
417 |  | 18 |  |  | 株 | 2000 | 1834.8624
418 | 无患子 | 4～5 |  |  | 株 | 26 | 23.8532
419 |  | 5～6 |  |  | 株 | 75 | 68.8073
420 |  | 6～7 |  |  | 株 | 320 | 293.578
421 |  | 7～8 |  |  | 株 | 410 | 376.1468
422 |  | 9 |  |  | 株 | 510 | 467.8899
423 |  | 10 |  |  | 株 | 820 | 752.2936
424 |  | 11 |  |  | 株 | 1050 | 963.3028
425 |  | 12 |  |  | 株 | 1600 | 1467.8899
426 |  | 13 |  |  | 株 | 2500 | 2293.578
427 |  | 14 |  |  | 株 | 2750 | 2522.9358
428 |  | 15 |  |  | 株 | 3300 | 3027.5229
429 |  | 16 |  |  | 株 | 3700 | 3394.4954
430 |  | 17 |  |  | 株 | 4000 | 3669.7248
431 |  | 18 |  |  | 株 | 5600 | 5137.6147
432 |  | 19 |  |  | 株 | 6700 | 6146.789
433 |  | 20 |  |  | 株 | 8500 | 7798.1651
434 | 臭椿 | 8～9 |  |  | 株 | 195 | 178.8991
435 |  | 9～10 |  |  | 株 | 330 | 302.7523
436 |  | 10～12 |  |  | 株 | 520 | 477.0642
437 | 杂交马褂木 | 2～3 |  |  | 株 | 6.2 | 5.6881
438 |  | 3～4 |  |  | 株 | 12 | 11.0092
439 |  | 4～5 |  |  | 株 | 50 | 45.8716
440 |  | 5～6 |  |  | 株 | 100 | 91.7431
441 |  | 6～7 |  |  | 株 | 160 | 146.789
442 |  | 7～8 |  |  | 株 | 300 | 275.2294
443 |  | 9 |  |  | 株 | 380 | 348.6239
444 |  | 10 |  |  | 株 | 450 | 412.844
445 |  | 11 |  |  | 株 | 570 | 522.9358
446 |  | 12 |  |  | 株 | 850 | 779.8165
447 |  | 13 |  |  | 株 | 1150 | 1055.0459
448 |  | 14 |  |  | 株 | 1500 | 1376.1468
449 |  | 15 |  |  | 株 | 2000 | 1834.8624
450 |  | 16 |  |  | 株 | 2650 | 2431.1927
451 |  | 18～20 |  |  | 株 | 3600 | 3302.7523
452 | 金森女贞 |  | 30 | 20 | 株 | 2.5 | 2.2936
453 |  |  | 35 | 25 | 株 | 3.5 | 3.211
454 |  |  | 36～40 | 30 | 株 | 4.5 | 4.1284
455 | 丝兰 |  | 40～50 |  | 株 | 16 | 14.6789
456 |  |  | 51～70 |  | 株 | 40 | 36.6972
457 |  |  | 71～90 |  | 株 | 55 | 50.4587
458 |  |  | 91～110 |  | 株 | 140 | 128.4404
459 |  |  | 111～130 |  | 株 | 165 | 151.3761
460 | 枸骨 |  |  | 20～30 | 株 | 2.5 | 2.2936
461 |  |  |  | 31～40 | 株 | 6 | 5.5046
462 |  |  |  | 41～50 | 株 | 12 | 11.0092
463 |  |  |  | 51～60 | 株 | 30 | 27.5229
464 |  |  |  | 61～70 | 株 | 45 | 41.2844
465 |  |  |  | 71～80 | 株 | 60 | 55.0459
466 |  |  |  | 81～90 | 株 | 75 | 68.8073
467 |  |  |  | 91～100 | 株 | 110 | 100.9174
468 |  |  |  | 101～120 | 株 | 170 | 155.9633
469 |  |  |  | 121～140 | 株 | 310 | 284.4037
470 |  |  |  | 141～160 | 株 | 500 | 458.7156
471 |  |  |  | 161～180 | 株 | 650 | 596.3303
472 |  |  |  | 181～200 | 株 | 850 | 779.8165
473 | 海桐 |  |  | 21～25 | 株 | 2.8 | 2.5688
474 |  |  |  | 26～30 | 株 | 4 | 3.6697
475 |  |  |  | 31～35 | 株 | 7.5 | 6.8807
476 |  |  |  | 36～40 | 株 | 10 | 9.1743
477 |  |  |  | 41～45 | 株 | 14 | 12.844
478 |  |  |  | 46～60 | 株 | 35 | 32.1101
479 |  |  |  | 61～80 | 株 | 65 | 59.633
480 |  |  |  | 81～90 | 株 | 85 | 77.9817
481 |  |  |  | 91～100 | 株 | 130 | 119.2661
482 |  |  |  | 101～120 | 株 | 160 | 146.789
483 |  |  |  | 121～130 | 株 | 240 | 220.1835
484 |  |  |  | 131～150 | 株 | 320 | 293.578
485 |  |  |  | 151～170 | 株 | 400 | 366.9725
486 |  |  |  | 171～200 | 株 | 500 | 458.7156
487 | 夹竹桃 |  | 50～80 | 2～3分枝 | 株 | 6.2 | 5.6881
488 |  |  | 80～100 | 2～3分枝 | 株 | 11.5 | 10.5505
489 |  |  | 101～130 | 3～5分枝 | 株 | 19 | 17.4312
490 |  |  | 131～160 | 5～7分枝 | 株 | 63 | 57.7982
491 |  |  | 161～200 | 7～10分枝 | 株 | 135 | 123.8532
492 |  |  | 220～230 | 10～15分枝 | 株 | 210 | 192.6606
493 | 金丝桃 |  | 30～35 | 15～20 | 株 | 2.2 | 2.0183
494 |  |  | 36～40 | 21～25 | 株 | 6 | 5.5046
495 |  |  | 41～50 | 26～30 | 株 | 7.5 | 6.8807
496 |  |  | 51～60 | 31～35 | 株 | 12.5 | 11.4679
497 |  |  | 61～70 | 36～40 | 株 | 21 | 19.2661
498 |  |  | 71～80 | 41～50 | 株 | 58 | 53.211
499 |  |  | 81～90 | 51～60 | 株 | 72 | 66.055
500 | 小叶梔子花 |  | 20～25 | 15～20 | 株 | 1.1 | 1.0092
501 |  |  | 26～30 | 21～25 | 株 | 2.8 | 2.5688
502 |  |  | 30 | 26～30 | 株 | 4.8 | 4.4037
503 |  |  | 31～35 | 31～35 | 株 | 6.5 | 5.9633
504 | 红继木 |  | 30～35 | 20～25 | 株 | 2.8 | 2.5688
505 |  |  | 36～40 | 26～30 | 株 | 7.5 | 6.8807
506 |  |  | 41～50 | 31～35 | 株 | 8.5 | 7.7982
507 |  |  | 51～60 | 36～45 | 株 | 11 | 10.0917
508 |  |  | 61～80 | 46～60 | 株 | 28 | 25.6881
509 |  |  |  | 61～80 | 株 | 43 | 39.4495
510 |  |  |  | 81～90 | 株 | 65 | 59.633
511 |  |  |  | 90～100 | 株 | 85 | 77.9817
512 |  |  |  | 101～120 | 株 | 105 | 96.3303
513 |  |  |  | 121～130 | 株 | 170 | 155.9633
514 |  |  |  | 131～150 | 株 | 240 | 220.1835
515 |  |  |  | 151～160 | 株 | 340 | 311.9266
516 |  |  |  | 161～180 | 株 | 480 | 440.367
517 |  |  |  | 181～200 | 株 | 700 | 642.2018
518 | 火棘 |  |  | 20～25 | 株 | 1.8 | 1.6514
519 |  |  |  | 26～30 | 株 | 3.5 | 3.211
520 |  |  |  | 31～40 | 株 | 5 | 4.5872
521 |  |  |  | 41～50 | 株 | 20 | 18.3486
522 |  |  |  | 51～60 | 株 | 35 | 32.1101
523 |  |  |  | 61～80 | 株 | 45 | 41.2844
524 |  |  |  | 81～90 | 株 | 70 | 64.2202
525 |  |  |  | 91～100 | 株 | 100 | 91.7431
526 |  |  |  | 101～120 | 株 | 160 | 146.789
527 |  |  |  | 121～150 | 株 | 250 | 229.3578
528 | 金叶女贞 |  | 20～30 | 10～15 | 株 | 1 | 0.91743
529 |  |  | 31～40 | 16～20 | 株 | 1.5 | 1.3761
530 |  |  | 41～50 | 21～25 | 株 | 2.3 | 2.1101
531 |  |  |  | 26～30 | 株 | 4.5 | 4.1284
532 |  |  |  | 31～40 | 株 | 6.2 | 5.6881
533 |  |  |  | 41～50 | 株 | 12 | 11.0092
534 |  |  |  | 51～60 | 株 | 20 | 18.3486
535 |  |  |  | 61～70 | 株 | 35 | 32.1101
536 |  |  |  | 71～80 | 株 | 48 | 44.0367
537 |  |  |  | 81～90 | 株 | 70 | 64.2202
538 |  |  |  | 91～100 | 株 | 100 | 91.7431
539 |  |  |  | 101～110 | 株 | 110 | 100.9174
540 |  |  |  | 111～120 | 株 | 140 | 128.4404
541 |  |  |  | 121～140 | 株 | 210 | 192.6606
542 | 龟甲冬青 |  | 20～25 | 15～20 | 株 | 1.1 | 1.0092
543 |  |  | 26～30 | 21～25 | 株 | 2.3 | 2.1101
544 |  |  | 31～40 | 26～30 | 株 | 3.2 | 2.9358
545 |  |  | 41～50 | 31～40 | 株 | 6.8 | 6.2385
546 |  |  | 51～60 | 41～50 | 株 | 20 | 18.3486
547 |  |  | 61～70 | 51～60 | 株 | 38 | 34.8624
548 |  |  | 71～80 | 61～80 | 株 | 75 | 68.8073
549 |  |  | 81～90 | 81～90 | 株 | 110 | 100.9174
550 |  |  | 91～100 | 91～100 | 株 | 130 | 119.2661
551 |  |  | 101～110 | 101～120 | 株 | 150 | 137.6147
552 | 桃树(地径） | 3～4 |  |  | 株 | 65 | 59.633
553 |  | 4～5 |  |  | 株 | 100 | 91.7431
554 |  | 5～6 |  |  | 株 | 180 | 165.1376
555 |  | 6～7 |  |  | 株 | 260 | 238.5321
556 |  | 8 |  |  | 株 | 400 | 366.9725
557 | 紫荆 |  | 80～100 | 50～70 | 株 | 15 | 13.7615
558 |  |  | 101～130 | 71～100 | 株 | 25 | 22.9358
559 |  |  | 131～160 | 101～130 | 株 | 55 | 50.4587
560 |  |  | 161～200 | 131～150 | 株 | 135 | 123.8532
561 |  |  | 201～250 | 151～200 | 株 | 230 | 211.0092
562 | 紫薇(独干） 地径 | 2 | 100～130 |  | 株 | 23 | 21.1009
563 |  | 3 | 131～160 |  | 株 | 42 | 38.5321
564 |  | 4 | 161～200 |  | 株 | 95 | 87.156
565 |  | 5 | 201～250 |  | 株 | 140 | 128.4404
566 |  | 6 | 251～300 |  | 株 | 230 | 211.0092
567 |  | 7 |  |  | 株 | 300 | 275.2294
568 |  | 8 |  |  | 株 | 500 | 458.7156
569 |  | 9 |  |  | 株 | 750 | 688.0734
570 |  | 10 |  |  | 株 | 1100 | 1009.1743
571 |  | 12 |  |  | 株 | 2400 | 2201.8349
572 | 紫薇(丛生） |  | 80～100 | 多枝 | 株 | 65 | 59.633
573 |  |  | 101～130 | 多枝 | 株 | 75 | 68.8073
574 |  |  | 131～160 | 多枝 | 株 | 145 | 133.0275
575 |  |  | 161～200 | 多枝 | 株 | 290 | 266.055
576 |  |  | 201～250 | 多枝 | 株 | 390 | 357.7982
577 |  |  | 251～300 | 多枝 | 株 | 660 | 605.5046
578 | 迎春 |  | 一年生 |  | 株 | 1.6 | 1.4679
579 |  |  | 二年生 |  | 株 | 2.3 | 2.1101
580 |  |  | 三年生 |  | 株 | 3.9 | 3.578
581 |  |  | 多年生 |  | 株 | 6.2 | 5.6881
582 | 西府海棠 | 参见垂丝海棠并下浮5% |  |  | 株
583 |  | 参见垂丝海棠并下浮5% |  |  | 株
584 | 贴梗海棠 | 参见垂丝海棠 |  |  | 株
585 |  | 参见垂丝海棠 |  |  | 株
586 | 金边黄杨 |  |  | 10～15 | 株 | 1 | 0.91743
587 |  |  |  | 16～20 | 株 | 1.6 | 1.4679
588 |  |  |  | 21～25 | 株 | 3.2 | 2.9358
589 |  |  |  | 26～30 | 株 | 4.5 | 4.1284
590 |  |  |  | 31～40 | 株 | 7.5 | 6.8807
591 |  |  |  | 41～50 | 株 | 18 | 16.5138
592 |  |  |  | 51～60 | 株 | 40 | 36.6972
593 |  |  |  | 61～80 | 株 | 60 | 55.0459
594 |  |  |  | 81～100 | 株 | 150 | 137.6147
595 | 法国冬青 |  | 40～60 | 20～25 | 株 | 4 | 3.6697
596 |  |  | 61～80 | 26～30 | 株 | 6 | 5.5046
597 |  |  | 81～100 | 26～30 | 株 | 9 | 8.2569
598 |  |  | 101～120 | 31～35 | 株 | 12 | 11.0092
599 |  |  | 121～150 | 31～35 | 株 | 15 | 13.7615
600 |  |  | 151～180 | 36～40 | 株 | 20 | 18.3486
601 |  |  | 181～200 | 36～40 | 株 | 26 | 23.8532
602 |  |  | 201～220 |  | 株 | 40 | 36.6972
603 |  |  | 221～250 |  | 株 | 50 | 45.8716
604 |  |  | 251～300 |  | 株 | 75 | 68.8073
605 | 狭叶十大功劳 |  | 31～40 |  | 株 | 1.2 | 1.1009
606 |  |  | 41～50 | 2分支以上 | 株 | 2.5 | 2.2936
607 |  |  | 51～60 | 3分枝以上 | 株 | 4 | 3.6697
608 |  |  | 61～70 | 3分枝以上 | 株 | 5.5 | 5.0459
609 |  |  | 71～80 | 3分枝以上 | 株 | 7.5 | 6.8807
610 |  |  | 81～100 | 3分枝以上 | 株 | 11 | 10.0917
611 | 阔叶十大功劳 |  | 31～40 |  | 株 | 3.8 | 3.4862
612 |  |  | 41～50 |  | 株 | 4.8 | 4.4037
613 |  |  | 51～60 |  | 株 | 6.5 | 5.9633
614 | 八角金盘 |  | 20～25 | 15～20 | 株 | 1.8 | 1.6514
615 |  |  | 26～30 | 21～25 | 株 | 2.8 | 2.5688
616 |  |  | 31～35 | 26～30 | 株 | 4 | 3.6697
617 |  |  | 36～40 |  | 株 | 5.2 | 4.7706
618 |  |  | 41～50 |  | 株 | 6.3 | 5.7798
619 | 南天竺 |  | 25～30 |  | 株 | 1.1 | 1.0092
620 |  |  | 31～35 |  | 株 | 1.8 | 1.6514
621 |  |  | 36～40 |  | 株 | 2 | 1.8349
622 |  |  | 41～50 |  | 株 | 2.5 | 2.2936
623 |  |  | 51～80 |  | 株 | 3.2 | 2.9358
624 | 春娟 |  | 20～25 | 15～20 | 株 | 2.2 | 2.0183
625 |  |  | 30～35 | 20～25 | 株 | 4.2 | 3.8532
626 |  |  | 36～40 | 26～35 | 株 | 7.2 | 6.6055
627 |  |  | 41～50 | 36～40 | 株 | 18 | 16.5138
628 |  |  | 51～60 | 41～50 | 株 | 35 | 32.1101
629 |  |  | 61～70 | 51～60 | 株 | 60 | 55.0459
630 |  |  | 71～80 | 61～80 | 株 | 90 | 82.5688
631 |  |  |  | 81～90 | 株 | 110 | 100.9174
632 |  |  |  | 91～100 | 株 | 155 | 142.2018
633 |  |  |  | 101～110 | 株 | 200 | 183.4862
634 |  |  |  | 111～120 | 株 | 260 | 238.5321
635 |  |  |  | 121～140 | 株 | 400 | 366.9725
636 |  |  |  | 141～160 | 株 | 750 | 688.0734
637 | 大叶梔子花 |  | 31～40 | 21～25 | 株 | 2.5 | 2.2936
638 |  |  | 41～50 | 26～30 | 株 | 4 | 3.6697
639 |  |  | 51～60 | 31～40 | 株 | 6 | 5.5046
640 |  |  | 61～70 | 41～50 | 株 | 8.5 | 7.7982
641 |  |  | 71～80 | 51～60 | 株 | 32 | 29.3578
642 |  |  | 81～100 | 61～70 | 株 | 40 | 36.6972
643 |  |  | 101～120 | 71～90 | 株 | 72 | 66.055
644 |  |  |  | 91～100 | 株 | 95 | 87.156
645 |  |  |  | 101～120 | 株 | 135 | 123.8532
646 |  |  |  | 121～140 | 株 | 180 | 165.1376
647 |  |  |  | 141～160 | 株 | 260 | 238.5321
648 | 大叶黄杨 |  |  | 10～20 | 株 | 1 | 0.91743
649 |  |  |  | 21～30 | 株 | 2.3 | 2.1101
650 |  |  |  | 31～40 | 株 | 6.5 | 5.9633
651 |  |  |  | 41～50 | 株 | 13 | 11.9266
652 |  |  |  | 51～60 | 株 | 22 | 20.1835
653 |  |  |  | 61～80 | 株 | 50 | 45.8716
654 |  |  |  | 81～100 | 株 | 75 | 68.8073
655 |  |  |  | 101～120 | 株 | 120 | 110.0917
656 |  |  |  | 121～140 | 株 | 180 | 165.1376
657 |  |  |  | 141～150 | 株 | 260 | 238.5321
658 | 花石榴 |  | 80～100 | 40～60 | 株 | 35 | 32.1101
659 |  |  | 101～160 | 61～80 | 株 | 65 | 59.633
660 |  |  | 161～200 | 81～100 | 株 | 120 | 110.0917
661 |  |  | 201～250 | 101～150 | 株 | 160 | 146.789
662 |  |  | 251～280 | 151～180 | 株 | 270 | 247.7064
663 | 紫玉兰（地径） | 3 |  | 多枝 | 株 | 60 | 55.0459
664 |  | 4 |  | 多枝 | 株 | 130 | 119.2661
665 |  | 5 |  | 多枝 | 株 | 210 | 192.6606
666 |  | 6 |  |  | 株 | 320 | 293.578
667 |  | 7 |  |  | 株 | 500 | 458.7156
668 |  | 8 |  |  | 株 | 780 | 715.5963
669 |  | 9 |  |  | 株 | 850 | 779.8165
670 |  | 10 |  |  | 株 | 1050 | 963.3028
671 |  | 11 |  |  | 株 | 1400 | 1284.4037
672 |  | 12 |  |  | 株 | 1800 | 1651.3761
673 | 连翘 |  |  | 3-4分枝 | 株 | 3.2 | 2.9358
674 |  |  |  | 5-7分枝 | 株 | 6.5 | 5.9633
675 |  |  |  | 8分枝以上 | 株 | 9 | 8.2569
676 | 木槿 |  | 60～80 | 2 ～ 3分枝 | 株 | 5.5 | 5.0459
677 |  |  | 81～100 | 4 ～ 5分枝 | 株 | 16 | 14.6789
678 |  |  | 101～130 | 40～50 | 株 | 20 | 18.3486
679 |  |  | 131～160 | 51 ～60 | 株 | 40 | 36.6972
680 |  |  | 160～200 | 61～70 | 株 | 50 | 45.8716
681 |  |  | 201 ～250 | 71 ～80 | 株 | 65 | 59.633
682 |  |  |  | 81 ～90 | 株 | 110 | 100.9174
683 |  |  |  | 91 ～100 | 株 | 150 | 137.6147
684 |  |  |  | 101～120 | 株 | 200 | 183.4862
685 |  |  |  | 121～130 | 株 | 240 | 220.1835
686 |  |  |  | 131～150 | 株 | 300 | 275.2294
687 |  |  |  | 151～180 | 株 | 350 | 321.1009
688 | 碧桃(地径） | 3 |  |  | 株 | 50 | 45.8716
689 |  | 4 |  |  | 株 | 80 | 73.3945
690 |  | 5 |  |  | 株 | 155 | 142.2018
691 |  | 6 |  |  | 株 | 240 | 220.1835
692 |  | 7 |  |  | 株 | 300 | 275.2294
693 |  | 8 |  |  | 株 | 560 | 513.7615
694 |  | 9 |  |  | 株 | 620 | 568.8073
695 |  | 10 |  |  | 株 | 800 | 733.945
696 | 寿星桃(地径） | 2～3 | 80～100 |  | 株 | 35 | 32.1101
697 |  | 3～4 | 101～130 |  | 株 | 50 | 45.8716
698 |  | 4～5 | 131～160 |  | 株 | 80 | 73.3945
699 |  | 5～6 | 161～200 |  | 株 | 140 | 128.4404
700 | 木夫蓉 |  | 60～80 | 2～3分枝 | 株 | 8 | 7.3394
701 |  |  | 81～100 | 4—5分枝 | 株 | 14 | 12.844
702 |  |  | 101～120 | 40～50 | 株 | 19 | 17.4312
703 |  |  | 121～140 | 51～60 | 株 | 36 | 33.0275
704 |  |  | 141～160 | 61～80 | 株 | 60 | 55.0459
705 |  |  | 161～180 | 81～100 | 株 | 90 | 82.5688
706 | 垂丝海棠 （地径） |  | 60～80 |  | 株 | 32 | 29.3578
707 |  |  | 81～100 |  | 株 | 55 | 50.4587
708 |  |  | 101～130 |  | 株 | 85 | 77.9817
709 |  | 4 | 131～160 |  | 株 | 150 | 137.6147
710 |  | 5 | 161～180 |  | 株 | 300 | 275.2294
711 |  | 6 | 181～200 |  | 株 | 460 | 422.0183
712 |  | 7 |  |  | 株 | 600 | 550.4587
713 |  | 8 |  |  | 株 | 800 | 733.945
714 |  | 9 |  |  | 株 | 1250 | 1146.789
715 |  | 10 |  |  | 株 | 1700 | 1559.633
716 | 凤尾竹 |  |  | 35～40 | 株 | 22 | 20.1835
717 |  |  |  | 41～50 | 株 | 26 | 23.8532
718 |  |  |  | 51～60 | 株 | 40 | 36.6972
719 |  |  |  | 61～80 | 株 | 50 | 45.8716
720 |  |  |  | 81～100 | 株 | 100 | 91.7431
721 |  |  |  | 101～120 | 株 | 140 | 128.4404
722 |  |  |  | 121～140 | 株 | 240 | 220.1835
723 | 刚竹 | 2 |  |  | 根 | 7.5 | 6.8807
724 |  | 3 |  |  | 根 | 9 | 8.2569
725 | 慈孝竹 | 1 |  |  | 根 | 5.2 | 4.7706
726 | 楠竹 | 3～4 |  |  | 根 | 22 | 20.1835
727 |  | 5～6 |  |  | 根 | 32 | 29.3578
728 | 马尼拉草 |  |  |  | 平方米 | 14 | 12.844
729 | 天堂328 |  |  |  | 平方米 | 13 | 11.9266
730 | 矮生百慕大 |  |  |  | 平方米 | 13 | 11.9266
731 | 矮麦冬 |  | 3～5 | 5～8 | 盆 | 2.1 | 1.9266
732 | 美女樱 |  |  |  | 株 | 2.3 | 2.1101
733 | 美人蕉 |  |  |  | 芽 | 0.8 | 0.73394
734 | 花叶美人蕉 |  | 40～50 |  | 株 | 2.55 | 2.3394
735 |  |  | 60～70 |  | 株 | 3.6 | 3.3028
736 | 玉簪 |  | 10～15 | 10～20 | 芽 | 1.6 | 1.4679
737 | 阔叶麦冬 |  |  | 按64萖/平方米计取 | 平方米 | 25 | 22.9358
738 | 细叶麦冬 |  |  | 按64萖/平方米计取 | 平方米 | 20 | 18.3486
739 | 金边麦冬 |  |  | 阔叶 | 芽 | 1 | 0.91743
740 | 银边麦冬 |  |  | 阔叶 | 芽 | 0.9 | 0.82569
741 | 葱兰 |  |  | 3-5芽/丛 | 丛 | 1 | 0.91743
742 | 吉祥草 |  |  | 3-5芽/丛 | 丛 | 1 | 0.91743
743 | 红花酢浆草 |  |  |  | 蔸 | 0.8 | 0.73394
744 | 鸢尾 |  |  | 本地 | 株 | 0.4 | 0.36697